## ELECTRICIDAD
| 285 |  |  | ventas@hurin.com.ar ¦ www.hurin.com.ar¦ Tel. 011-4583-6653
JULIO V1
IMAGEN | SKU | CODIGO | MARCA | DESCRIPCION | GREMIO | IVA | FICHA TÉCNICA
CAJAS ESTANCA |  |  | CAJAS ESTANCAS
| CC011-UN0313 | 10010050B | UNIGLOBE | CAJA ESTANCA PLASTICA BLANCA DE 100X100X50 (CP30) | 2.83 | 21,00
| CC011-UN0314 | 10010080B | UNIGLOBE | CAJA ESTANCA PLASTICA BLANCA DE 100X100X80 (CP40) | 4.38 | 21,00
| CC011-UN0315 | 20020080B | UNIGLOBE | CAJA ESTANCA PLASTICA BLANCA DE 200X200X80 (CP70) | 7.86 | 21,00
| CC011-UN0316 | 27027080B | UNIGLOBE | CAJA ESTANCA PLASTICA BLANCA DE 270X270X80 | 22.47 | 21,00
| EL067-TA0594 | CP-3100 | TAAD | CAJA ESTANCO 115 X 115 X 50 MM | 2.1 | 21,00 | Ficha Técnica
| EL067-TA0595 | CP-2100 | TAAD | CAJA ESTANCO 90 X 90 X 55 MM | 1.74 | 21,00 | Ficha Técnica
| EL067-TA0596 | CP-5100 | TAAD | CAJA ESTANCO CIRCULAR | 1.82 | 21,00 | Ficha Técnica
TARUGOS Y TORNILLOS |  |  | TARUGOS Y TORNILLOS
| FE057-PY0001 | TA6TOFIX-25 | PY | Tarugo sin tope + Tornillo Fix 6mm X25u Blister | 1.56 | 21,00
CABLES ELECTRICIDAD |  |  | CABLES ELECTRICO
| FE058-UN0002 | CU1M-100R | UNIGLOBE | Cable Unipolar Normalizado 1.5mm 100mts ROJO | 66.08 | 21,00
| FE058-UN0003 | CU1M-100N | UNIGLOBE | Cable Unipolar Normalizado 1mm 100mts NEGRO | 46.24 | 21,00
| FE058-UN0004 | CU1M-100T | UNIGLOBE | Cable Unipolar Normalizado 1.5mm 100mts TIERRA V/A | 42.88 | 21,00
| FE058-UN0005 | CU1M-100M | UNIGLOBE | Cable Unipolar Normalizado 1.5mm 100mts MARRON | 66.08 | 21,00
| FE058-UN0006 | CU1M-100C | UNIGLOBE | Cable Unipolar Normalizado 1.5mm 100mts CELESTE | 66.08 | 21,00
| UN-00005-EL | CTT-3x1.5-50 | UNIGLOBE | Cable Tipo Taller 3x1.5mm 50mts | 54.28 | 21,00
| FE058-UN0007 | CTT-3X1.5 | UNIGLOBE | Cable Tipo Taller 3x1.5mm 100mts | 108.57 | 21,00
MATERIALES ELECTRICOS |  |  | MATERIALES ELECTRICOS TAAD
| EL067-TA0588 | SE-709 | TAAD | 1 TOMA Y 1 INTERRUPTOR | 1.26 | 21,00 | Ficha Técnica
| EL067-TA0589 | SE-602 | TAAD | MIGNON ARMADA 1 TOMA | 0.87 | 21,00 | Ficha Técnica
| EL067-TA0590 | SE-710 | TAAD | 2 TOMACORRIENTES BLANCO ESPIGA PLANA | 1.28 | 21,00 | Ficha Técnica
| EL067-TA0608 | I-6100 | TAAD | CAJA EXT. CABLE CANAL. | 0.82 | 21,00 | Ficha Técnica
| EL067-TA0592 | K-3199 | TAAD | ADAPTADOR TRIPLE PERNO REDONDO (Salidas Perno Rodonso) | 0.68 | 21,00 | Ficha Técnica
| EL067-TA0597 | D-8100 | TAAD | FICHA C/NEUTRO MACHO PERNO PLANO | 0.81 | 21,00 | Ficha Técnica
| EL067-TA0598 | S-1100 | TAAD | INTERRUPTOR UNIPOLAR BLANCO | 0.42 | 21,00 | Ficha Técnica
| EL067-TA0603 | S-9100 | TAAD | TAPA BASTIDOR CON TORNILLOS BLANCO | 0.45 | 21,00 | Ficha Técnica
| EL067-TA0604 | S-8100 | TAAD | TAPON CIEGO BLANCO | 0.05 | 21,00 | Ficha Técnica
| EL067-TA0605 | K-1399 | TAAD | TOMA M. DOBLE CON BORNERA | 0.68 | 21,00 | Ficha Técnica
| EL067-TA0606 | S-4600 | TAAD | TOMACORRIENTE MIT BLANCO ESPIGA PLANA | 0.41 | 21,00 | Ficha Técnica
| EL068-TA0591 | I-8520 | TAAD | Accesorio para cable canal de 14mm x 7mm (BOLSA X 200). Todo en uno, Terminal - Empalme - Angulo plano - Angulo externo - Angulo interno - Terminal derivadora. "Ideal para dar terminaciones de calidad en la instalación". | 21.84 | 21,00 | Ficha Técnica
| EL067-TA0609 | I-8620 | TAAD | Accesorio para cable canal de 20mm x 10mm (BOLSA X 100). Todo en uno, Terminal - Empalme - Angulo plano - Angulo externo - Angulo interno - Terminal derivadora. "Ideal para dar terminaciones de calidad en la instalación". | 12.29 | 21,00 | Ficha Técnica
| EL068-TA0593 | I-8210 | TAAD | CABLE CANAL 14 MM X 7 MM (50 VARILLAS DE 2 MTS) C/ADHESIVO. | 40.95 | 21,00 | Ficha Técnica
| EL068-TA0607 | I-8110 | TAAD | CABLE CANAL 20 MM X 10 MM (50 VARILLAS DE 2MTS) C/ADHESIVO. | 51.87 | 21,00 | Ficha Técnica
| EL069-TA0599 | J-1399 | TAAD | MULTIPLE 4 TOMAS C/BORNERA | 3.14 | 21,00 | Ficha Técnica
| EL069-TA0600 | J-3199 | TAAD | MULTIPLE 4 TOMAS C/INTERRUPTOR Y CABLE 1,40 MTS | 6.13 | 21,00 | Ficha Técnica
| EL069-TA0601 | M-1299 | TAAD | MULTIPLE 6 TOMAS C/BORNERA | 4.13 | 21,00 | Ficha Técnica
| EL069-TA0602 | M-2199 | TAAD | MULTIPLE 6 TOMAS C/INTERRUPTOR Y CABLE 1,40 MTS | 7.31 | 21,00 | Ficha Técnica
AUTOMATIZACION |  |  | AUTOMATIZACION
| EL070-SO0633 | TI-ED1 | PRONEXT | Timer Wifi Pronext Semanal. | 39.83 | 21,00 | Ficha Técnica
| EL070-SO0610 | BASIC-R2 | SONOFF | Interruptor inalambrico Wifi SONOFF. 100-240V AC, 10A (M0802010001) | 35 | 10,5 | Ficha Técnica
| EL070-SO0631 | BASIC-RFR3 | SONOFF | Interruptor inalambrico Wifi SONOFF. Soporta control remoto 433Mhz (IM190314002). | 53 | 10,5 | Ficha Técnica
| EL070-SO0632 | BASIC-ZBR3 | SONOFF | Interruptor inalambrico Zigbee SONOFF. (IM190611001). | 60 | 10,5 | Ficha Técnica
| EL070-SO0611 | MINI-R2 | SONOFF | Interruptor inalambrico Wifi SONOFF. 100-240V AC, 10A (M0802010010) | 43 | 10,5 | Ficha Técnica
| EL070-SO0612 | TH-16 | SONOFF | Interruptor inalambrico Wifi SONOFF con medicion de Temp y Humedad (requiere Sensor). 100-240V AC, 15A (IM160712002) | 62 | 10,5 | Ficha Técnica
| EL070-SO0613 | TEMP-HUM | SONOFF | Sensor de Temperatura y Humedad SONOFF para TH-16. (IM170714003) | 26 | 21,00 | Ficha Técnica
| EL070-SO0614 | TEMP-SUM | SONOFF | Sensor de Temperatura sumergible SONOFF para TH-16. (IM160712003) | 25 | 21,00 | Ficha Técnica
| EL070-SO0615 | POW-R2 | SONOFF | Interruptor Wifi con medicion de consumo SONOFF. (IM171130001) Max 15A/3500W | 70 | 21,00 | Ficha Técnica
| EL070-SO0616 | 4CHPRO-R3 | SONOFF | Interruptor Wifi de 4 canales SONOFF. (M0802010004) | 136 | 10,5 | Ficha Técnica
| EL070-SO0617 | T2US1C | SONOFF | Interruptor Wifi de 1 canal SONOFF para embutir, Blanco. (IM190314036) | 91 | 10,5 | Ficha Técnica
| EL070-SO0618 | T2US2C | SONOFF | Interruptor Wifi de 2 canales SONOFF para embutir, Blanco. (IM190314037) | 101 | 10,5 | Ficha Técnica
| EL070-SO0619 | T2US3C | SONOFF | Interruptor Wifi de 3 canales SONOFF para embutir, Blanco. (IM190314038) | 112 | 10,5 | Ficha Técnica
| EL070-SO0620 | T3US1C | SONOFF | Interruptor Wifi de 1 canal SONOFF para embutir, Negro (IM190314039) | 91 | 10,5 | Ficha Técnica
| EL070-SO0621 | T3US2C | SONOFF | Interruptor Wifi de 2 canales SONOFF para embutir, Negro (IM190314040) | 101 | 10,5 | Ficha Técnica
| EL070-SO0622 | T3US3C | SONOFF | Interruptor Wifi de 3 canales SONOFF para embutir, Negro (IM190314041) | 112 | 10,5 | Ficha Técnica
| EL070-SO0623 | T2EU1C | SONOFF | Interruptor RF 433.92 Mhz de 1 canal SONOFF para embutir cuadrado, Blanco (M0802030009). No incluye baterias. (2x CR2032) | 21 | 21,00 | Ficha Técnica
| EL070-SO0624 | T2EU2C | SONOFF | Interruptor RF 433.92 Mhz. de 2 canales SONOFF para embutir cuadrado, Blanco (M0802030010). No incluye baterias. (2x CR2032) | 24 | 21,00 | Ficha Técnica
| EL070-SO0625 | T2EU3C | SONOFF | Interruptor RF 433.92 Mhz de 3 canales SONOFF para embutir cuadrado, Blanco (M0802030011). No incluye baterias. (2x CR2032) | 26 | 21,00 | Ficha Técnica
| EL070-SO0626 | DW2-WIFI | SONOFF | Sensor de Puerta / Ventana Wifi SONOFF (M0802070002). No incluye baterias. (2x AAA) | 28 | 10,5 | Ficha Técnica
| EL070-SO0627 | RM-433 | SONOFF | Control remoto 433Mhz + base SONOFF (IM190328001). No incluye baterias. (1x 12V 27A) | 38 | 21,00 | Ficha Técnica
| EL070-SO0628 | DR | SONOFF | Soporte Riel DIN SONOFF (IM180207001). | 13 | 21,00 | Ficha Técnica
| EL070-SO0629 | GAB-IP66 | SONOFF | Gabinete Estanco SONOFF (IM171017001). | 21 | 21,00 | Ficha Técnica
| EL070-SO0630 | AL560 | SONOFF | Cable extensor SONOFF 5 Mts para TH-16 (IM190416002)). | 15 | 21,00 | Ficha Técnica
LOS PRECIOS ESTAN EXPRESADOS EN DOLARES, NO INCLUYEN EL IVA CORRESPONDIENTE Y PODRAN SUFRIR MODIFICACIONES SIN PREVIO AVISO

## HIK
| 285 |  |  | ventas@hurin.com.ar ¦ www.hurin.com.ar¦ Tel. 011-4583-6653
JULIO V1
IMAGEN | SKU | CODIGO | MARCA | DESCRIPCION | GREMIO | IVA | FICHA TÉCNICA
DISCOS RIGIDOS ESTADO SOLIDO |  |  | DISCOS RIGIDOS ESTADO SOLIDO
| HK-00022-AC | HS-SSD-E100-512G | HIKVISION | Disco de Estado Sólido 2,5' 512GB SATAIII. Hikvision | 79.7 | 21,00 | Ficha Técnica
| HK-00023-AC | HS-SSD-E100-1024G | HIKVISION | Disco de Estado Sólido 2,5' 1024GB SATAIII. Hikvision | 129.4 | 21,00 | Ficha Técnica
CAMARAS IP WIFI |  |  | WIFI
| #N/A | C1C | #N/A | #N/A | #N/A | #N/A
| CC008-EZ0562 | C1C-1080 | EZVIZ | Camara IP WIFI EZVIZ 1080P 2.8mm Angular. Slot SD. INTERIOR (CS-C1C-B 1080P) | 75.66 | 21,00 | Ficha Técnica
| CC008-EZ0495 | C3X | EZVIZ | Camara IP WIFI EZVIZ 2MP Doble lente 2.8mm - 4mm, IR 30m 2 antenas, Slot SD, Microfono EXTERIOR (CS-CV310-C1-6B22WFR) | 231.02 | 21,00 | Ficha Técnica
| CC008-EZ0691 | C3N | EZVIZ | Camara IP WIFI EZVIZ 2MP 2.8mm, Vision 30m, 2 antenas, Slot SD, Microfono, Vision Nocturna a Color, Deteccion de Persona. EXTERIOR (CS-C3N-A0-3H2WFRL) | 135.2 | 21,00 | Ficha Técnica
| CC008-EZ0499 | C3W-PRO | EZVIZ | Camara IP WIFI EZVIZ 2MP 4mm, Vision 30m, 2 antenas, Slot SD, Microfono y Parlante, Vision Nocturna a Color, Sirena y Luz Estrobo, Alerta de Voz Personalizable. EXTERIOR (CS-C3W-A0-3H2WFRL) | 162.3 | 21,00 | Ficha Técnica
| CC008-EZ0496 | C4W | EZVIZ | Camara Minidomo IP WIFI EZVIZ 2mp, 2.8mm. IR 30m SONIDO Y LUZ, EXTERIOR (CS-CV228-A0-3C2WFR) | 146.84 | 21,00 | Ficha Técnica
| EX-00001-IP | C2C-1080P | EZVIZ | Camara IP WIFI EZVIZ 1080P, 2.8mm, IR 7.5m, SLOT SD / Mic / Parlante. Incluye fuente y cable USB. Uso interior | 56.66 | 21,00 | Ficha Técnica
| CC008-EZ0649 | C6N-1080 | EZVIZ | Camara IP WIFI EZVIZ PT 1080p, 4mm, IR 10m, Slot SD, Audio Bidireccional, Funcion Privacy Shutter. INTERIOR. Incluye fuente y cable USB. (CS-C6N-A0-1C2WFR) | 79.47 | 21,00 | Ficha Técnica
| CC008-EZ0498 | C6CN-1080 | EZVIZ | Camara IP WIFI EZVIZ PT 1080p, 4mm, IR 10m, Slot SD, Audio Bidireccional, Funcion Privacy Shutter. INTERIOR. Incluye fuente y cable USB. (CS-CV246-A0-1C2WFR) | 93.8 | 21,00 | Ficha Técnica
| CC008-EZ0707 | CS-BC1C | EZVIZ | Camara WIFI EZVIZ 2MP 2.8mm, H265, Memoria EMMC 32GB, IR 10mts, BATERIA INCORPORADA 7800mah recargable, Audio Bidireccional, Slot SD. Detec. de Humanos y Vehiculos. EXTERIOR (CS-BC1C-B0-2C2WPBDL) | 323.69 | 21,00 | Ficha Técnica
| CC008-EZ0708 | C8C | EZVIZ | Domo PT WIFI EZVIZ 2MP 4mm, 360º, H265, Defensa Activa, Detec. Personas AI, Microfono, Slot SD, Vision nocturna a color, EXTERIOR | 187 | 21,00 | Ficha Técnica
ANALOGICO
BULLET HDTVI |  |  | 1080P LENTE FIJO
| CC005-HK0489 | DS-2CE16D0T-IPF | HIKVISION | Camara Bullet Hikvision 2MP 2.8mm. 20mts IR. 4 EN 1. Plastica. EXTERIOR. | 0 | 21,00 | Ficha Técnica
| CC005-HK0721 | DS-2CE16D0T-EXIPF-028 | HIKVISION | Camara Bullet Hikvision 2MP (TVI/AHD/CVI/CVBS) 2.8mm. 20mts EXIR. 4 EN 1. Plastica. EXTERIOR. | 32.67 | 21,00 | Ficha Técnica
| CC005-HK0731 | DS-2CE16D0T-EXIF-028 | HIKVISION | Camara Bullet Hikvision 2MP (TVI/AHD/CVI/CVBS) 2.8mm. 20mts EXIR. 4 EN 1. Metalica. EXTERIOR. | 37.79 | 21,00 | Ficha Técnica
| CC005-HK0560 | DS-2CE16D0T-IF | HIKVISION | Camara Bullet Hikvision 2MP 2.8mm, 20mts IR, 4 en 1, Metalica, EXTERIOR. | 0 | 21,00 | Ficha Técnica
| CC005-HK0681 | DS-2CE10DF0T-PF-028 | HIKVISION | Camara Bullet Hikvision Color Vu HDTVI/HDCVI/AHD/CVBS. 2MP, 2.8mm. Iluminacion 20mts. PLASTICO EXTERIOR | 37.79 | 21,00 | Ficha Técnica
| CC005-HK0603 | DS-2CE10DF0T-F | HIKVISION | Camara Bullet Hikvision Color Vu HDTVI/HDCVI/AHD/CVBS. 2MP. 2.8mm. Iluminacion 20mts. METALICA EXTERIOR | 54.7 | 21,00 | Ficha Técnica
| HK-00028-AN | DS-2CE17D0T-LFS-036 | HIKVISION | Camara Bullet Hikvision 2MP Doble Iluminacion IR y Color Vu HDTVI/HDCVI/AHD/CVBS. 3.6mm. Iluminacion 40mts. Microfono. Plastico + Metal Exterior IP67 | 65.67 | 21,00 | Ficha Técnica
| HK-00058-AN | DS-2CE12DF0T-F-028 | HIKVISION | Camara Hikvision Bullet 2MP TVI Colorvu, 2.8mm, 40mts, IP67. | 75.72 | 21,00 | Ficha Técnica
MINIDOMO HDTVI |  |  | 1080P LENTE FIJO
| CC005-HK0491 | DS-2CE56D0T-IF | HIKVISION | Camara Hikvision Minidomo 2MP. 2.8mm. 20mts IR. 4 en 1. Carcaza Plastica, Domo Metalico. EXTERIOR. | 0 | 21,00 | Ficha Técnica
| CC005-HK0754 | DS-2CE76D0T-EXIPF-028 | HIKVISION | Camara Minidomo Hikvision 2MP, 2.8mm, IR 20m, Plastica. 4 EN 1. EXTERIOR | 29.2 | 21,00 | Ficha Técnica
| CC005-HK0632 | DS-2CE76D0T-EXIMF | HIKVISION | Camara Minidomo Hikvision 2MP 2.8mm. 20mts IR. 4 EN 1. Metalica. EXTERIOR. | 37.13 | 21,00 | Ficha Técnica
| CC005-HK0650 | DS-2CE70DF0T-PF-028 | HIKVISION | Camara Minidomo Hikvision Color VU 2MP 2.8mm. 20mts IR. 4 EN 1. Plastica. EXTERIOR. | 54.29 | 21,00 | Ficha Técnica
| HK-00029-AN | DS-2CE70DF0T-MF-028 | HIKVISION | Camara Minidomo Hikvision Color VU 2MP 2.8mm. 20mts IR. 4 EN 1. METAL EXTERIOR IP67 | 50.17 | 21,00 | Ficha Técnica
| HK-00033-AN | DS-2CE72DF3T-PIRXOS-028 | HIKVISION | Camara Minidomo Hikvision Color VU con PIR 4 EN 1. 2MP. 2.8mm. Iluminacion 20m. WDR 130db. Sirena, Luz Estroboscopica, Audio. Plastica + Metal. EXTERIOR IP67. | 132 | 21,00 | Ficha Técnica
| CC005-HK0604 | DS-2CE72DF0T-F | HIKVISION | Camara Minidomo Hikvision Color Vu HDTVI/HDCVI/AHD/CVBS. 2MP. 3.6mm. Iluminacion 40mts. EXTERIOR | 74.42 | 21,00 | Ficha Técnica
BULLET 5MP HDTVI |  |  | 5MP BNC LENTE FIJO
| HK-00030-AN | DS-2CE16H0T-ITPF-028 | HIKVISION | Camara Bullet Hikvision 5MP 2.8mm, Iluminacion 20mts, 4 EN 1, Plastica, EXTERIOR. | 54.95 | 21,00 | Ficha Técnica
| CC005-HK0559 | DS-2CE16H0T-ITF-028 | HIKVISION | Camara Bullet Hikvision 5MP 2.8mm, 30mts IR, 4 EN 1, Metalica, EXTERIOR. | 61.9 | 21,00 | Ficha Técnica
| HK-00031-AN | DS-2CE10KF0T-FS-028 | HIKVISION | Camara Bullet Hikvision 5MP Color Vu 2.8mm, 20mts, Microfono Incorporado, 4 EN 1, Metalica, EXTERIOR. | 73.5 | 21,00 | Ficha Técnica
MINIDOMO 5MP HDTVI |  |  | 5MP BNC LENTE FIJO
| CC005-HK0753 | DS-2CE76H0T-ITPFS-028 | HIKVISION | Camara Minidomo Hikvision 5MP 2.8mm. IR 20mts. Microfono (Solo en TVI) 4 EN 1. Plastica. EXTERIOR. | 56.67 | 21,00 | Ficha Técnica
| HK-00032-AN | DS-2CE70KF0T-MFS-028 | HIKVISION | Camara Minidomo Hikvision 5MP 2.8mm. Color Vu 20mts. Microfono (Solo en TVI) 4 EN 1. Metalica. EXTERIOR. | 89.1 | 21,00 | Ficha Técnica
VARIFOCAL 2MP HDTVI |  |  | VARIFOCAL BNC 2MP
| HK-00027-AN | DS-2CE79D0T-VFIT3F | HIKVISION | Camara Minidomo Hikvision 2MP HDTVI 4 en 1, Varifocal Manual 2.7-13mm, IR 40mts, Exterior IP67. | 95.7 | 21,00 | Ficha Técnica
| CC005-HK0673 | DS-2CE56D0T-VFIR3F | HIKVISION | Camara Minidomo Varifocal MANUAL Hikvision, 2MP, 2.8-12mm, IR 40m, 4 EN 1, EXTERIOR | 112.6 | 21,00 | Ficha Técnica
| CC005-HK0493 | DS-2CE16D0T-VFIR3F | HIKVISION | Camara Bullet Varifocal MANUAL Hikvision, 2MP, 2.8-12mm, IR 40m, 4 EN 1, EXTERIOR (DS-2CE16D0T-VFIR3F) | 117 | 21,00 | Ficha Técnica
PTZ BNC |  |  | PTZ BNC
| CC004-HK0686 | DS-2AE4215TI-D-E | HIKVISION | Domo PTZ Hikvision HDTVI 2MP, 15X Zoom (5-75mm), 100mts IR EXIR, WDR 120db, Incluye Brazo de Pared (DS-1618ZJ), 12VDC (No incluido) IP66 | 478.5 | 21,00 | Ficha Técnica
| CC004-HK0719 | DS-2AE4225TI-D-E | HIKVISION | Domo PTZ Hikvision HDTVI 2MP, 25X Zoom (5-75mm), 100mts IR EXIR, DarkFighter, WDR 120db, Incluye Brazo de Pared (DS-1618ZJ), 12VDC (No incluido) IP66 | 587.4 | 21,00 | Ficha Técnica
| HK-00021-IP | DS-2DE4425IW-DE | HIKVISION | 4-inch 4 MP 25X Powered by DarkFighter IR Network Speed Dome 1/2.8" progressive scan CMOS High quality imaging with 2 MP resolution Excellent low-light performance with powered-by-DarkFighter technology 25× optical zoom and 16× digital zoom provide close. | 742.5 | 21,00 | Ficha Técnica
4CH DVR ¦ XVR |  |  | 4 CANALES BNC 720P ¦ 1080P
| HK-00035-AN | DS-E04HGHI-B | HIKVISION | Xvr Hikvision 4CH 2MP + 1CH IP 2MP, Essd 300GB (Disco Solido integrado en placa), Filtrado Humanos y Vehiculos, H265, 64mbps, 1VGA, 1HDMI, 2USB, Hikconnect. | 217.8 | 21,00 | Ficha Técnica
| CC003-HK0710 | DS-7204HGHI-F1 | HIKVISION | Dvr Hikvision 4CH + 1CH IP 960P (TVI-CVI-AHD-CVBS-IP) 1080N, H264, 1 Entrada y Salida AUDIO, 1 SATA hasta 6TB, 1 VGA, 1 HDMI, Audio por BNC (solo camaras hikvision) | 119.4 | 21,00 | Ficha Técnica
| CC003-HK0487 | DS-7204HGHI-K1 | HIKVISION | Dvr Hikvision 4CH + 1CH IP 2MP (TVI-CVI-AHD-CVBS-IP) 1080N, H265, 1 Entrada y Salida AUDIO, 1 SATA hasta 6TB, 1 VGA, 1 HDMI, Audio por BNC (solo camaras hikvision) | 132.6 | 21,00 | Ficha Técnica
| HK-00015-AN | DS-7204HGHI-M1 | HIKVISION | Xvr Hikvision IA 4CH + 1CH IP 2MP (TVI-CVI-AHD-CVBS-IP) 1080N, H265, 1 Entrada y Salida AUDIO, 1 SATA 4TB, 1 VGA, 1 HDMI, Audio por BNC (solo camaras hikvision) Filtrado de Humanos y Vehículos | 115.5 | 21,00 | Ficha Técnica
| HK-00034-AN | DS-7204HQHI-K1-E | HIKVISION | Dvr Hikvision AcuSense 4CH (TVI-CVI-AHD-CVBS-IP) 4MP Lite / 1080P + 1CH IP 6MP. 1HDD 10TB, H265+, 1CH RCA Audio, Audio por BNC, 72mbps, 4CH FILTRO DE HUMANOS Y VEHICULOS, 1CH RECONOCIMIENTO DE ROSTRO, | 187.4 | 21,00 | Ficha Técnica
| CC003-HK0561 | iDS-7204HQHI-M1-FA | HIKVISION | Dvr Hikvision AcuSense 4 Canales (TVI-CVI-AHD-CVBS-IP) 4MP Lite / 1080P + 1CH IP 6MP. 1HDD 10TB, H265+, 1CH RCA Audio, Audio por BNC, 1 RS-485, 4CH FILTRO DE HUMANOS Y VEHICULOS, 1CH RECONOCIMIENTO DE ROSTRO, | 184.8 | 21,00 | Ficha Técnica
8CH DVR ¦ XVR |  |  | 8 CANALES BNC 720P ¦ 1080P
| CC003-HK0720 | DS-7208HGHI-K1 | HIKVISION | Dvr Hikvision 8CH + 2CH IP 5MP (TVI-CVI-AHD-CVBS-IP) 1080N, H265, 1 Entrada y Salida AUDIO, 1 SATA hasta 6TB, 1 VGA, 1 HDMI, Audio por BNC (solo camaras hikvision) | 163.79 | 21,00 | Ficha Técnica
| HK-00017-AN | DS-7208HGHI-M1 | HIKVISION | Xvr Hikvision IA 8CH + 2CH IP 2MP (TVI-CVI-AHD-CVBS-IP) 1080N, H265, 1 Entrada y Salida AUDIO, 1 SATA 4TB, 1 VGA, 1 HDMI, Audio por BNC (solo camaras hikvision) Filtrado de Humanos y Vehículos | 138.6 | 21,00 | Ficha Técnica
| CC003-HK0484 | IDS-7208HQHI-M1-S | HIKVISION | Dvr Hikvision AcuSense 8 Canales (TVI-CVI-AHD-CVBS-IP) 5MP / 1080P + 2CH IP 6MP. 1HDD 10TB, H265+, 1CH RCA Audio, Audio por BNC, 1 RS-485, 4CH FILTRO DE HUMANOS Y VEHICULOS, 1CH RECONOCIMIENTO DE ROSTRO, | 294 | 21,00 | Ficha Técnica
| CC003-HK0557 | IDS-7208HQHI-M1-FA | HIKVISION | Dvr Hikvision AcuSense 8 Canales (TVI-CVI-AHD-CVBS-IP) 4MP Lite / 1080P + 2CH IP 6MP. 1HDD 10TB, H265+, 1CH RCA Audio, Audio por BNC, 1 RS-485, 4CH FILTRO DE HUMANOS Y VEHICULOS, 1CH RECONOCIMIENTO DE ROSTRO, | 335.39 | 21,00 | Ficha Técnica
| CC003-HK0719 | IDS-7208HQHI-M1-FA-AL | HIKVISION | Dvr Hikvision AcuSense 8 Canales (TVI-CVI-AHD-CVBS-IP) 4MP Lite / 1080P + 2CH IP 6MP. 1HDD 10TB, H265+, 4E Y 8S ALARMA, 1CH RCA Audio, Audio por BNC, 1 RS-485, 4CH FILTRO DE HUMANOS Y VEHICULOS, 1CH RECONOCIMIENTO DE ROSTRO, | 389.99 | 21,00 | Ficha Técnica
| CC003-HK0714 | IDS-7208HUHI-M1-FA | HIKVISION | Dvr Hikvision AcuSense 8 Canales (TVI-CVI-AHD-CVBS-IP) 8MP TVI, 5MP AHD, 4MP CVI + 2CH IP 8MP. 1HDD 10TB, H265+, 1CH RCA Audio, Audio por BNC, 1 RS-485, 4CH FILTRO DE HUMANOS Y VEHICULOS, 1CH RECONOCIMIENTO DE ROSTRO, | 432.66 | 21,00 | Ficha Técnica
16CH DVR ¦ XVR |  |  | 16 CANALES BNC 720P ¦ 1080P
| CC003-HK0483 | DS-7216HGHI-K1 | HIKVISION | Dvr 16CH Hikvision, 4 EN 1, 1080N, 2CH IP, H265, 10TB, 1CH ANALITICA (DS-7216HGHI-K1) | 292.49 | 21,00 | Ficha Técnica
| HK-00016-AN | DS-7216HGHI-M1 | HIKVISION | Xvr Hikvision IA 16CH + 2CH IP 5MP (TVI-CVI-AHD-CVBS-IP) 1080N, H265, 1 Entrada y Salida AUDIO, 1 SATA 10TB, 1 VGA, 1 HDMI, Audio por BNC (solo camaras hikvision) Filtrado de Humanos y Vehículos | 260.95 | 21,00 | Ficha Técnica
| CC003-HK0672 | DS-7316HUHI-F4-N | HIKVISION | Dvr 16CH Hikvision, 4 EN 1, 1080P, 2CH IP 4MP, H264, Grabacion hasta 3MP 15fps y 1080P a 25fps por canal, 4HDD hasta 6TB, RAID 0, 1, 5, 6 y 10. 16e y 4s Alarma, Chasis apto para Rack. | 467.99 | 21,00 | Ficha Técnica
| CC003-HK0684 | IDS-7216HQHI-M1-FA | HIKVISION | Dvr Hikvision AcuSense 16 Canales (TVI-CVI-AHD-CVBS-IP) 4MP Lite / 1080P + 2CH IP 6MP. 1HDD 10TB, H265+, 1CH RCA Audio, Audio por BNC, 1 RS-485, 4CH FILTRO DE HUMANOS Y VEHICULOS, 1CH RECONOCIMIENTO DE ROSTRO | 525.3 | 21,00 | Ficha Técnica
| CC003-HK0589 | IDS-7216HQHI-M1-FA-AL | HIKVISION | Dvr Hikvision AcuSense 16 Canales (TVI-CVI-AHD-CVBS-IP) 4MP Lite / 1080P + 2CH IP 6MP. 1HDD 10TB, H265+, 1CH RCA Audio, Audio por BNC, 1 RS-485, 4CH FILTRO DE HUMANOS Y VEHICULOS, 1CH RECONOCIMIENTO DE ROSTRO, ALARMA | 596.7 | 21,00 | Ficha Técnica
| CC003-HK0558 | IDS-7216HQHI-M2-FA | HIKVISION | Dvr Hikvision AcuSense 16 Canales (TVI-CVI-AHD-CVBS-IP) 4MP Lite / 1080P + 2CH IP 6MP. 2HDD 10TB C/U, H265+, 1CH RCA Audio, Audio por BNC, 1 RS-485, 4CH FILTRO DE HUMANOS Y VEHICULOS, 1CH RECONOCIMIENTO DE ROSTRO, | 579.13 | 21,00 | Ficha Técnica
| CC003-HK0600 | IDS-7216HQHI-M2-FA-AL | HIKVISION | Dvr Hikvision AcuSense 16 Canales (TVI-CVI-AHD-CVBS-IP) 4MP Lite / 1080P + 2CH IP 6MP. 2HDD 10TB C/U, H265+, 1CH RCA Audio, Audio por BNC, 1 RS-485, 4CH FILTRO DE HUMANOS Y VEHICULOS, 1CH RECONOCIMIENTO DE ROSTRO, ALARMA | 680.53 | 21,00 | Ficha Técnica
| CC003-HK0757 | IDS-7216HUHI-M2-S | HIKVISION | Dvr Hikvision AcuSense 16 Canales (TVI-CVI-AHD-CVBS-IP) 8MP TVI, 5MP AHD, 4MP CVI + 8CH IP 8MP. 2HDD 10TB C/U, H265+, 1CH RCA Audio, Audio por BNC, 1 RS-485, 4CH FILTRO DE HUMANOS Y VEHICULOS, 1CH RECONOCIMIENTO DE ROSTRO | 1038 | 21,00 | Ficha Técnica
32CH DVR ¦ XVR |  |  | 32 CANALES BNC 720P ¦ 1080P ¦ 4MP
| HK-00018-AN | IDS-7232HQHI-M2-S | HIKVISION | Xvr Hikvision 32CH 4MP-N + 2CH IP 6MP, 4CH análisis humanos y vehículos, Captura y Detección Rostro, H265+, 2 SATA 10TB | 1190 | 21,00 | Ficha Técnica
| CC003-HK0752 | DS-7332HQHI-K4 | HIKVISION | Dvr 32CH Hikvision, 4 en 1, 4MP LITE HDTVI y AHD, HDCVI a 1080P + 16CH IP Hasta 6MP, H265+, 1 Salida BNC, 2 HDMI, Audio: 4e y 1s, 4HDD hasta 10TB por SATA, RS485, | 2550.52 | 21,00 | Ficha Técnica
IP
CAMARAS IP 2MP |  |  | 2MP IP LENTE FIJO
| CC008-HK0554 | DS-2CD1023G0E-I-028 | HIKVISION | Camara Bullet IP Hikvision 2MP 2.8mm, H265+, 30mts IR, PoE, Metalica y Plastica, EXTERIOR. | 76.37 | 21,00 | Ficha Técnica
| HK-00003-IP | DS-2CD2023G2-I-U-028 | HIKVISION | Cam IP, bullet, 2Mpx, LF 2.8mm, WDR, H265, IR 40m, IP67 | 204.88 | 21,00 | Ficha Técnica
| CC008-HK0747 | DS-2CD1123G0E-I-028 | HIKVISION | Camara Minidomo IP Hikvision 2MP 2.8mm, H265+, 30mts IR, PoE, Metalica y Plastica, EXTERIOR. | 87.75 | 21,00 | Ficha Técnica
| HK-00057-IP | DS-2CD1123G2-I-028 | HIKVISION | Camara Minidomo IP Hikvision 2MP 2.8mm, H265+, 30mts IR, PoE, Deteccion Humano y Vehiculo, Metalica, IK10, EXTERIOR. | 69.5 | 21,00 | Ficha Técnica
| HK-00036-IP | DS-2CD1323G0E-I-028 | HIKVISION | Camara Minidomo IP Hikvision 2MP 2.8mm, H265+, 30mts IR, PoE, Metalica y Plastica, EXTERIOR. | 73.63 | 21,00 | Ficha Técnica
| CC008-HK0763 | DS-2CD1327G0-L-028 | HIKVISION | Camara Minidomo IP Hikvision 2MP 2.8mm, H265+, Color Vu 30mts IR, PoE, Metalica y Plastica, EXTERIOR. | 76.32 | 21,00 | Ficha Técnica
CAMARA IP VARIFOCAL 2MP |  |  | 2MP IP VARIFOCAL
| HK-00024-AN | DS-2CE16D8T-IT3ZF | HIKVISION | Camara Bullet Varifocal MOTORIZADA Hikvision, 2MP, 2.7-13.5mm, IR 60m, WDR REAL, 4 EN 1, EXTERIOR | 152 | 21,00 | Ficha Técnica
| HK-00008-IP | DS-2CD1723G0-IZ(C) | HIKVISION | Cam IP, minidomo 2Mpx VF mot. 2.8-12mm, H265+, IR 30m, IP67 | 249.59 | 21,00 | Ficha Técnica
| CC008-HK0752 | DS-2CD2626G2-IZS | HIKVISION | Cámara Varifocal Bullet IP Hikvision Acusense, 2MP, Varifocal motorizada 2.8-12mm, Ir 60mts. Intrusión, cruce de línea, entrada/salida área. Captura facial. IK10. Audio: 1e y 1s. Alarmas: 1e y 1s | 552 | 21,00 | Ficha Técnica
| HK-00025-AN | DS-2CE5AD3T-AVPIT3ZF | HIKVISION | Camara Minidomo Hikvision 2MP Antivandalica Varifocal Motorizada 2.7-13.5mm, IR 70m, WDR REAL, IK10, 4 en 1 (TVI/AHD/CVI/CVBS) | 132.13 | 21,00 | Ficha Técnica
CAMARAS IP 4MP |  |  | 4MP IP LENTE FIJO
| HK-00014-IP | DS-2CD1143G0-I | HIKVISION | Camara Minidomo IP Hikvision 4MP, Lente 2.8mm, H.265, IK10. DWDR. IR 30Mts POE | 125.71 | 21,00 | Ficha Técnica
CAMARA BULLET IP VARIFOCAL 4MP |  |  | 4MP IP VARIFOCAL
| HK-00063-IP | DS-2CD1643G0-IZ | HIKVISION | Camara Varifocal Bullet IP 4MP Hikvision Motorizada 2.8-12mm, IR 50m, H265+, E/S Audio y Alarma, WDR 120db, IP67 | 225.6 | 21,00 | Ficha Técnica
| CC008-HK0754 | IDS-2CD7A46G0-IZHS-2812 | HIKVISION | Camara Varifocal Bullet IP 4MP, Varifocal Motorizada 2.8-12mm, IR 30m, WDR 140db Deteccion Facial, Busqueda atributos, Conteo Personas Darkfighter, H265, | 1246.4 | 21,00 | Ficha Técnica
| HK-00007-IP | DS-2CD3741G0-IZSUHK | HIKVISION | Cámara IP tipo Domo 4MP lente 2.7 a 13.5 mm Semi-auto, Color: 0.008 Lux IR60M H.265+, BLC, HLC, 3D DNR, WDR. Ranura pára micro SD hasta256GB, 12 VDC PoE (IP67. 1E/S Audio, 1E/S alarma Salida compuesta 1Vp-p (75O / CVBS). Analiticas: Detección de cruce | 347.54 | 21,00 | Ficha Técnica
CAMARA BULLET IP VARIFOCAL 8MP |  |  | 8MP IP VARIFOCAL
| HK-00011-IP | DS-2CD2686G2-IZS | HIKVISION | Cámara IP tipo Bullet 8MP, AcuSense (DarkFighter) Lente Varifocal motorizada de 2,8 a 12mm Color: 0.003 Lux @ (F1.4, AGC ON). IR60m,H.265+. BLC, HLC, 3D DNR 120dbWDR. Ranura para tarjeta micro SD hasta 256GB 12VDC y PoE IP66, (IK10 1E/S de alarma, 1E/S | 909 | 21,00 | Ficha Técnica
HIGH END HIKVISION |  |  | CAMARAS LPR - DETECCION DE PATENTES
| HK-00020-IP | iDS-2CD7A26G0-P-IZHS-2.8-12mm | HIKVISION | Camara Hikvision 2MP Varifocal 2.8-12mm LPR, 140db, WDR, Darkfighter. | 1555.85 | 21,00 | Ficha Técnica
DOMO PTZ IP 2MP |  |  | PTZ IP
| HK-00056-IP | DS-2DE4225IW-DE-T5 | HIKVISION | Domo PTZ IP 2MP, 25X, IR 100mts, IP66, Acusense, Darkfighter, WDR 120dB, E y S Audio y Alarmas,HLC, EIS, PoE+, MicroSD | 741 | 21,00 | Ficha Técnica
| HK-00009-IP | DS-2DE4225W-DE-O-STD-S6 | HIKVISION | Domo PTZ 2mp, Longitud focal de 4,8 mm a 120 mm, zoom óptico 25 × 1/2.8 CMOS Color: 0.005 Lux B/W: 0.001 H.265+ ,WDR 120 dB, HLC, BLC, 3D DNR, ROI, Desempañado, EIS( DarkFighter), ranura para micro SD 256GB 12VDC y PoE IP66 IK10 1 E/S de audio y alarma | 799.48 | 21,00 | Ficha Técnica
| CC007-HK0753 | DS-2DE5232W-AE-S6 | HIKVISION | Domo PTZ IP Hikvision 2mp,H.265+, 32X Zoom, WDR 120dB, PoE+, IP66, IK10, 60 IPS, DarkFighter | 1240.16 | 21,00 | Ficha Técnica
4CH NVR |  |  | 4 CANALES IP NVR
| HK-00037-IP | DS-7104NI-Q1-M | HIKVISION | Nvr Hikvision 4CH 6MP, 40mbps, HDMI, 1CH RCA, 1HDD 6TB, Metalica | 130.22 | 21,00 | Ficha Técnica
| CC006-HK0706 | DS-7604NI-Q1 | HIKVISION | Nvr Hikvision 4CH 6MP, 40mbps, HDMI, 1CH RCA, 1HDD 4TB | 194.99 | 21,00 | Ficha Técnica
| CC008-EZ0590 | CS-X5S-4W | EZVIZ | Nvr Wifi Ezviz 4CH 5MP, 2 Antenas Exterior 100mts 2.4ghz, Ancho de Banda 50mbps, H265, HDD hasta 8TB, ONVIF | 152.1 | 21,00 | Ficha Técnica
8CH NVR |  |  | 8 CANALES IP NVR
| HK-00038-IP | DS-7108NI-Q1-M | HIKVISION | Nvr Hikvision 8CH 8MP, 80mbps, 1ch a 8MP@30fps, 5ch a 2MP, HDMI 4K, Audio: 1e y 1s, 1HDD 8TB, H265, Metalica | 165.1 | 21,00 | Ficha Técnica
| CC006-HK0755 | DS-7608NI-Q1 | HIKVISION | Nvr Hikvision 8CH 8MP, 80mbps, 1ch a 8MP@30fps, 5ch a 2MP, HDMI 4K, Audio: 1e y 1s, 1HDD 8TB, H265 | 211.45 | 21,00 | Ficha Técnica
| CC006-HK0751 | DS-7608NI-K2 | HIKVISION | Nvr Hikvision 8CH 8MP, 160mbps, HDMI 4K, 1CH RCA, 2HDD 6TB c/u, 4/1 Entrada y Salida Alarma | 437.31 | 21,00 | Ficha Técnica
| CC006-HK0748 | DS-7608NI-K2-8P | HIKVISION | Nvr Hikvision 8CH PoE 8MP, 160mbps, HDMI 4K, 1CH RCA, 2HDD 6TB c/u, 4/1 Entrada y Salida Alarma | 730.58 | 21,00 | Ficha Técnica
16CH NVR |  |  | 16 CANALES IP NVR
| HK-00039-IP | DS-7616NI-Q1 | HIKVISION | Nvr Hikvision 16CH, 1CH 8MP, 3CH 4MP, 6CH 1080P,160mbps, HDMI 4K, 1CH RCA, 1HDD 8TB, 4CH Filtrado de Humano y Vehiculos. | 252 | 21,00 | Ficha Técnica
| CC006-HK0556 | DS-7616NI-K2 | HIKVISION | Nvr Hikvision 16CH 8MP, 160mbps, HDMI 4K, 1CH RCA, 2HDD 6TB c/u, 4/1 Entrada y Salida Alarma | 479.69 | 21,00 | Ficha Técnica
| CC006-HK0555 | DS-7616NI-K2-16P | HIKVISION | Nvr Hikvision 16CH PoE 8MP, 160mbps, HDMI 4K, 1CH RCA, 2HDD 6TB c/u, 4/1 Entrada y Salida Alarma | 845.5 | 21,00 | Ficha Técnica
16CH NVR |  |  | 16 CANALES IP NVR
| HK-00004-IP | DS-7632NI-K2 | HIKVISION | NVR Hikvision 32CH 8MP, 256mbps. 8-ch 1080P, or 2-ch 4K,256Mbps Bit Rate Input Max (up to 32-ch IP video), 2 SATA interfaces, 380 1U case, alarm I/O: 4/1 | 701.98 | 21,00 | Ficha Técnica
MOVILES |  |  | DVR MOVILES
| CC003-HK0623 | DS-8104HMI-ST-GW-WI | HIKVISION | Dvr Movil Hikvision 4CH Analogico CVBS . Incluye modulo GPS, 3G y Wifi. | 692.23 | 21,00 | Ficha Técnica
CONECTIVIDAD
SWITCH POE 4P |  |  | SWITCH POE 4P
| HK-00041-CO | DS-3E0505HP-E | HIKVISION | Switch Gestionable Hikvision 4 Puertos PoE Giga, 1 Puerto Hi-Poe (60W) + 1 Uplink Giga, Capacidad 10Gbps, hasta 300mts. | 191.59 | 10,5 | Ficha Técnica
| HK-00042-CO | DS-3E0106HP-E | HIKVISION | Switch Hikvision 4 Puertos PoE 10/100, 1 Puerto Hi-Poe 10/100 (60W) + 2 Uplink 10/100, Capacidad 1.2Gbps, hasta 300mts a 10mbps. | 108 | 10,5 | Ficha Técnica
| HK-00045-CO | DS-3T0306HP-E-HS | HIKVISION | Switch Hikvision 4 Puertos PoE 10/100, 1 Puerto Hi-Poe 10/100 (60W) + 1 Uplink 10/100 + 1 SFP Fibra Giga, Capacidad 4.8Gbps, Puerto 3 y 4 hasta 300mts. | 203.3 | 10,5 | Ficha Técnica
| HK-00013-CO | DS-3E0105P-E-M-B | HIKVISION | Switch Poe Hikvision 4 Puertos Poe/Poe+ y 1 Uplink 10/100mbps. Hasta 35W, Modo extendido 250mts, Conmutacion 1Gbps, Reenvio de paquetes 0,744mbps | 89.73 | 10,5 | Ficha Técnica
SWITCH POE 8P |  |  | SWITCH POE 8P
| HK-00040-CO | DS-3E1309P-EI | HIKVISION | Switch Hikvision 8 Puertos PoE 10/100 30W + 1 Uplink 10/100, Capacidad 3.6Gbps | 228.68 | 10,5 | Ficha Técnica
SWITCH POE 16P |  |  | SWITCH POE 16P
| HK-00043-CO | DS-3E0318P-E | HIKVISION | Switch Hikvision 16 Puertos PoE 10/100 230W + 2 Uplink 10/100/1000, 1 SFP Fibra, Capacidad 7.2Gbps | 454.37 | 10,5 | Ficha Técnica
| HK-00040-CO | DS-3E1309P-EI | HIKVISION | Switch Hikvision 8 Puertos PoE 10/100 30W + 1 Uplink 10/100, Capacidad 3.6Gbps | 228.68 | 10,5 | Ficha Técnica
PORTEROS ANALOGICOS ¦ IP
PORTERO VISOR ANALOGICO |  |  | ANALOGICOS CON VISOR
| PO014-HK0077 | DS-KIS202T | HIKVISION | Kit Portero Analogico Hikvision. Monitor 7", Admite camara adicional, Apertura de Puerta desde monitor, Frente de Calle 720p Aluminio, Cable 5mts 4 hilos, Admite 2 visores, 1 frente y 1 camara adicional. Fuente INCLUIDA, | 220 | 21,00 | Ficha Técnica
| PO014-HK0076 | DS-KIS203-ARG | HIKVISION | Kit Portero Analogico Hikvision. Monitor 7", Admite camara adicional, Apertura de Puerta desde monitor, Frente de Calle 720p Aluminio, Cable 5mts 4 hilos, Admite 2 visores, 1 frente y 1 camara adicional. Fuente INCLUIDA, | 304.71 | 21,00 | Ficha Técnica
| PO014-HK0108 | DS-KH2220 | HIKVISION | Pantalla Videoportero Analogico 7" 800x600, Compatible con DS-KB2411-IM/DS-KB2421-IM y Kits DS-KIS202/DS-KIS203. Cableado 4 Hilos. 12V 5W (NO INCLUIDO) | 172 | 21,00 | Ficha Técnica
PORTEROS IP |  |  | PORTEROS IP
| PO013-HK0113 | DS-KIS701 | HIKVISION | Kit Portero IP 2 HILOS Hikvision. Monitor 7" Touch (DS-KH8340-TCE2), Frente (DS-KV8103-IME2) 1080P IR 3mts Ojo de Pez, Controla 1 Puerta, Switch 2 Hilos (DS-KAD709) | 836.52 | 21,00 | Ficha Técnica
| HK-00046-PO | DS-KIS603-P | HIKVISION | Kit Portero IP Hikvision. Monitor 7" Touch WIFI, Frente 1080P IR 3mts PoE, Rfid 13,56mhz, Controla dos puertas, FUENTES INCLUIDAS. | 428 | 21,00 | Ficha Técnica
| HK-00047-PO | DS-KIS603-P-B | HIKVISION | Kit Portero IP Hikvision. Monitor 7" Touch WIFI, Frente 1080P IR 3mts PoE, Rfid 13,56mhz, Controla dos puertas, FUENTES INCLUIDAS. | 428 | 21,00 | Ficha Técnica
| PO013-HK0111 | DS-KIS604-P | HIKVISION | Kit Portero IP Hikvision. Monitor 7" Touch WIFI, Frente 1080P IR 3mts, Rfid 13,56mhz, Controla dos puertas, FUENTES INCLUIDAS. | 543 | 21,00 | Ficha Técnica
| PO013-HK0115 | DS-KV6113-PE1 | HIKVISION | Portero IP Hikvision, 2MP, Tarjeta RFID 13,56, IR, 4 Entradas y 1 Salida Alarma, WDR, IP65, | 263.24 | 21,00 | Ficha Técnica
| PO013-HK0104 | DS-KB8113-IME1 | HIKVISION | Frente de Calle IP HIKVISION Antivandalico, No es necesario Monitor (APP HIK-CONNECT) Salida Rele, Camara 2MP, PoE ACTIVO, ACEPTA Lector de Tarjeta | 304.19 | 21,00 | Ficha Técnica
| PO015-HK0105 | DS-KV8202-IM | HIKVISION | Frente de Calle IP HIKVISION 2 Viviendas, Aluminio, Camara 720P, RS485, Lector de Tarjeta hasta 256, Sensor de Puerta, Tamper, 4CH Entrada Alarma, 1CH Salida Alarma, NO ES PoE. (12V 1A NO INCLUIDA) | 404.42 | 21,00 | Ficha Técnica
| PO015-HK0106 | DS-KD3002-VM | HIKVISION | Frente Portero IP Edificios Hikvision. Camara 1.3MP, Teclado Mecanico, Display 3,5", Microfono con supresion de ruido, Lector RFID Mifare, Wiegand, RS-485, 10/100mbps. NO ES PoE. 12VDC 2AMP (NO INCLUIDO) | 739.03 | 21,00 | Ficha Técnica
| PO015-HK0107 | DS-KH6320-LE1 | HIKVISION | Monitor Interior IP Hikvision, Display 7" (NO TOUCH) 1024 X 600. Audio Bidireccional, Hasta 6 pantallas. Acepta hasta 16 camaras 1080P para monitoreo. 10/100mbps, PoE ACTIVO, 12VDC 1AMP (NO INCLUIDO) | 243.74 | 21,00 | Ficha Técnica
| PO013-HK0112 | DS-KH6320-TE1 | HIKVISION | Monitor Interior IP Hikvision, Display 7" Touch 1024 X 600. Audio Bidireccional, 8e y 2s Alarma, Hasta 6 pantallas. Acepta hasta 16 camaras 1080P para monitoreo. 10/100mbps, PoE ACTIVO, 12VDC 1AMP (NO INCLUIDO) | 304 | 21,00 | Ficha Técnica
| PO013-HK0114 | DS-KH6320-WTE1 | HIKVISION | Monitor Interior WIFI IP Hikvision, Display 7" Touch 1024 X 600. Audio Bidireccional, 8e y 2s Alarma, Hasta 6 pantallas. Acepta hasta 16 camaras 1080P para monitoreo. 10/100mbps, PoE ACTIVO, 12VDC 1AMP (NO INCLUIDO) | 268 | 21,00 | Ficha Técnica
ACCESO |  |  | ACCESO
| AC031-HK0231 | DS-K1T343MWX | HIKVISION | Control de Acceso + Asistencia Basico Autonomo HIKVISION Wifi, P2P Hik-Connect, 1500 Rostros, 3000 Tarjetas, Tiempo y Asistencia Basico. SIN FUENTE 12V 1AMP | 335.39 | 10,5 | Ficha Técnica
ALARMAS
SWITCH POE 4P |  |  | SWITCH POE 4P
| HK-00048-AL | DS-PWA48-KIT-WB | HIKVISION | Kit Inalambrico Wifi/IP/4G Hikvision AXPRO, Soporta 48 Zonas, 8 teclados, 4 sirenas inalambricas, 16 controles, 2 repetidores. El kit incluye: 1 HUB DS-PWA48-E-WB, 1 PIR DS-PDP15P-EG2-WB, 1 MAGNETICO DS-PDMC-EG2-WB, 1 Control DS-PKF1-WB. App Hik-Connect | 438.4 | 21,00 | Ficha Técnica
| HK-00053-AL | PHA48-EP | HIKVISION | Panel Inalambrico Wifi/IP/4G Hikvision AX HYBRID PRO, 8 Zonas Cableadas, hasta 48 zonas (40 inalámbricas o cableadas agregando expansores) 2 relé y 2 salidas de E/S, 44 salidas cableadas/inalám ampliables (modulo inalambrico no incluido), Soporta 2 cam ip | 227.5 | 21,00 | Ficha Técnica
| HK-00049-AL | DS-PDP15P-EG2-WB | HIKVISION | Sensor Pasivo Pir Inalambrico Hikvision Interior Antimascota 30KG, 15mts, Compatible con AXPRO | 64.65 | 21,00 | Ficha Técnica
| HK-00059-AL | DS-PDD12P-EG2-WB | HIKVISION | Detector inalámbrico de doble tecnología | 138.6 | 21,00 | Ficha Técnica
| HK-00060-AL | DS-PDTT15AM-LM | HIKVISION | Sensor triple señal apto exterior cableado | 227.7 | 21,00 | Ficha Técnica
| HK-00050-AL | DS-PDMC-EG2-WB | HIKVISION | Magnetico Inalambrico Slim Hikvision, Tri-X Wireless, Deteccion 45mm, Bateria incluida CR123A | 48.37 | 21,00 | Ficha Técnica
| HK-00051-AL | DS-PS1-I-WB-BLUE | HIKVISION | Sirena Inalambrica Hikvision 110db, 3 tipos de sonido (fuego, panico, intrusion) sonido y led configurable armado/desarmado, bateria incluida. | 85.76 | 21,00 | Ficha Técnica
| HK-00052-AL | DS-PKF1-WB | HIKVISION | Control Remoto Hikvision, botones configurables, bateria incluida CR2032, compatible con AXPRO | 41.82 | 21,00 | Ficha Técnica
| HK-00055-AL | DS-PK1-LRT-HWB | HIKVISION | Teclado LCD con Lector de tag integrado, 2 entradas alarma y 1 salida, compatible con Paneles AX Hybrid Pro. Hasta 64 controles DS-PKF1-WB. Notificación por tamper. Buzzer integrado. Teclas de alarma de Fuego, Pánico y Médica. Soporta armado rápido | 139.75 | 21,00 | Ficha Técnica
| HK-00054-AL | DS-PM2-S-AU | HIKVISION | Comunicador 4G Hikvision, envío de SMS y Llamadas. Soporte a múltiples Requiere una tarjeta SIM (no incluida). Permite enviar SMS o realizar llamadas (require SIM de voz y datos) Compatible sólo con DSPHA48EP y DS-PHA64-LP | 171.51 | 21,00 | Ficha Técnica
| HK-00062-AL | DS-PM1-RT-HWB | HIKVISION | Expansor Receptor de hasta 32 zonas inalambrica Hikvision conectado por bus Speed-X, compatible con paneles AX Hybrid Pro (permite Agregar Sensores AX PRO) | 95.7 | 21,00 | Ficha Técnica
| HK-00061-AL | DS-PDEB2-EG2-WB-B | HIKVISION | Botón de emergencia inalámbrico | 38.6 | 21,00 | Ficha Técnica
SOPORTES Y HOUSING |  |  | SOPORTES Y HOUSING
| HK-00026-AC | DS-1662ZJ | HIKVISION | Soporte de Techo 50cm Hikvision para Domos PTZ Interior y Exterior, Capacidad de Carga 30KG, Aluminio, Blanco. (Para DS-2DE4182 series) | 49.9 | 21,00 | Ficha Técnica

## CYGNUS
ventas@hurin.com.ar ¦ www.hurin.com.ar¦ Tel. 011-4583-6653
JULIO V1
IMAGEN | SKU | CODIGO | MARCA | DESCRIPCION | GREMIO | IVA | FICHA TÉCNICA
BULLET 1080P HDCVI |  |  | 1080P LENTE FIJO
| CY-00010-AN | CY-HDX-1200F-0280 | CYGNUS | Camara Bullet Cygnus HD-CVI 2MP, 2.8mm IR 20mts PLASTICA EXTERIOR. | 30.83 | 21,00 | Ficha Técnica
| CY-00011-AN | CY-HDX-1200FU-0280 | CYGNUS | Camara Bullet Cygnus HD-CVI 2MP, 2.8mm Led 20mts PLASTICA EXTERIOR. | 37 | 21,00 | Ficha Técnica
MINIDOMO 1080P HDCVI |  |  | 1080P LENTE FIJO
| CY-00012-AN | CY-HDX-1200DU-0280 | CYGNUS | Camara Minidomo Cygnus HD-CVI 2MP, 2.8mm Led 20mts PLASTICA EXTERIOR. | 37.1 | 21,00 | Ficha Técnica
| CY-00013-AN | CY-HDX-1200D-0280 | CYGNUS | Camara Minidomo Cygnus HD-CVI 2MP, 2.8mm IR 20mts PLASTICA EXTERIOR. | 30.95 | 21,00 | Ficha Técnica
CAMARAS IP 8MP |  |  | 8MP
| CY-00015-IP | IPC-4M-BUZI-MA | CYGNUS | Domo IP Cygnus 4MP Varifocal Motorizado 2.8mm-13.5mm, IR 40m, LightHunter, Micro SD, Alarma. | 256.62 | 21,00 | Ficha Técnica
| CY-00014-IP | IPC-8M-DUZI | CYGNUS | Cygnus 8MP, H.265, H.264, MJPEG LightHunter WDR. Microfono incorporado. SD (hasta 256GB) IR 40Mts. IK10. Lente varifocal motorizado 2.8-12mm | 279.24 | 21,00 | Ficha Técnica
| #N/A |  | #N/A | #N/A | #N/A | #N/A
| CY-00016-IP | CY-NVR7116-IVS | CYGNUS | NVR Cygnus grabación de hasta 16 canales IP (80 Mbps) Soporta formatos de video H.264 y H.265 Soporta videos de hasta 8 Mpx de resolución Ultra Códec: soporta 1 disco rígido SATA de hasta 12 TB, protocolo ONVIF Salidas de video HDMI (4k) y VGA simultáneas | 180 | 21,00 | Ficha Técnica
| CY-00017-IP | CY-EXB5218K-Z | CYGNUS | Cámara IP Bullet Antiexplosiva Cygnus AISI304 2MP Varifocal Motorizado 18x 4.7-84.6mm con Peltier (<100°C) | 2509.65 | 21,00 | Ficha Técnica
| CY-00001-PY | CY-EXB5218-Z | CYGNUS | Cámara Antiexplosiva bullet AISI304 2Mpx 18x Zoom motorizado 4.7-84mm. | 1753 | 21,00 | Ficha Técnica

## HDCVI
| 285 |  |  | ventas@hurin.com.ar ¦ www.hurin.com.ar¦ Tel. 011-4583-6653
JULIO V1
IMAGEN | SKU | CODIGO | MARCA | DESCRIPCION | GREMIO | IVA | FICHA TÉCNICA
ESPECIALES |  |  | 720P ¦ 1080P
| CC005-DH0057 | HAC-HUM3201BP | DAHUA | DAHUA Micro-Cámara HDCVI, 1/2.8" 2 Mpx. Sony CMOS 25/30fps@1080P, 25/30/50/60fps@720P, Starlight, 120dB true WDR Electronic, OSD, 2.8mm pinhole fixed lens, (CVI/TVI/AHD/CVBS), DC12V | 143.01 | 21,00 | Ficha Técnica
| CC005-DH0058 | HAC-ME1200AP-0280P | DAHUA | Camara Espia con PIR Dahua 2MP HDCVI, 2.8mm, Deteccion PIR 10mts, Angulo Deteccion 110º, Plastico. INTERIOR | 73.71 | 21,00 | Ficha Técnica
| CC005-DH0059 | HAC-ME1500CP-0280B | DAHUA | Camara 5MP HDCVI 2.8mm, 20mts IR con Sensor de Movimiento, Luz Blanca y Sirena (Al detectar movimiento se activa la luz y la sirena) EXTERIOR. | 144.05 | 21,00 | Ficha Técnica
| CC005-DH0060 | HAC-HMW3200LP-0210B | DAHUA | CAMARA DAHUA HDCVI - VEHICULAR - 2Mpx 2.1mm 135° (SUPER GRAN ANGULAR) C/MICROFONO M12 | 101.44 | 21,00 | Ficha Técnica
| CC005-DH0061 | HAC-HUM1220GP-M-0280 | DAHUA | Camara Bullet HDCVI Moviles 2MP Dahua 2.8mm. Conector Aviacion. A prueba de vibraciones. Montaje en Placa. Carcaza Aluminio | 73.71 | 21,00 | Ficha Técnica
| CC005-DH0062 | HAC-HMW3200LP-FR-021 | DAHUA | Camara Dahua Movil Parabrisa 2MP DOBLE LENTE 2.1mm (Trasero) y 2.8mm (Frente). IR 3mts. Carcasa Negra. | 108.8 | 21,00 | Ficha Técnica
| DH-00023-AN | HAC-EW2501P-0140B | DAHUA | Camara Dahua Fisheye 5MP. IR 10 Mts. Microfono incorporado.Lente 1.4mm. Gabiente Aluminio + Plastico | 167.3 | 21,00 | Ficha Técnica
BULLET 720P HDCVI |  |  | 720P LENTE FIJO
| CC005-DH0063 | HAC-B1A11P | DAHUA | Camara Bullet Dahua 1MP HDCVI. 2.8mm. IR 20mts. 4 en 1 CVI-TVI-AHD-CVBS (menu osd o PFM820) IP67. Exterior PLASTICO. | 23.87 | 21,00 | Ficha Técnica
| CC005-DH0064 | HAC-B2A11P | DAHUA | Camara Bullet Dahua 1MP HDCVI. 2.8mm. IR 20mts. 4 en 1 CVI-TVI-AHD-CVBS (menu osd o PFM820) IP67. Exterior METALICA. | 19.67 | 21,00 | Ficha Técnica
MINIDOMO 720P HDCVI |  |  | 720P LENTE FIJO
| CC005-DH0067 | HAC-T1A11P-0280B | DAHUA | Camara Minidomo Dahua 1MP HDCVI. 2.8mm. IR 20mts. 4 en 1 CVI-TVI-AHD-CVBS (menu osd o PFM820) PLASTICO INTERIOR. | 20.71 | 21,00 | Ficha Técnica
| CC005-DH0068 | HAC-T2A11P | DAHUA | Camara Minidomo Dahua 1MP HDCVI. 2.8mm. IR 20mts. 4 en 1 CVI-TVI-AHD-CVBS (menu osd o PFM820) Exterior METALICA. | 30.03 | 21,00 | Ficha Técnica
| CC005-DH0069 | HAC-HDBW2120F | DAHUA | Camara Minidomo Dahua 1.3MP HDCVI 3.6mm. IR 20mts. MICROFONO HDCVI. Antivandalica IK10. Exterior. METALICA. IP66 | 108.81 | 21,00 | Ficha Técnica
BULLET 720P VARIFOCAL HDCVI |  |  | 720P VARIFOCAL
| CC005-DH0070 | HAC-HFW1100R-VF-IRE6 | DAHUA | Camara Bullet Varifocal Dahua 1MP HDCVI. 2.8-12mm Manual. IR 60mts. 4 en 1 CVI-TVI-AHD-CVBS (menu osd o PFM820). Exterior METALICA. | 70.2 | 21,00 | Ficha Técnica
| CC005-LO0071 | LIXG80CV100A | LONGSE | Camara Bullet Varifocal Longse 1MP CVI-TVI-AHD-CVBS. 6-22mm Manual. IR 60mts. Infrarrojos regulables. Exterior METALICA. Ideal Perimetro. | 34.83 | 21,00 | Ficha Técnica
| CC005-LO0074 | LIXG80CHT130J | LONGSE | Camara Bullet Varifocal Longse 1.3MP CVI-TVI-AHD-CVBS. 6-22mm Manual. IR 60mts. Infrarrojos regulables. Exterior METALICA. Ideal Perimetro. | 34.83 | 21,00 | Ficha Técnica
BULLET 1080P HDCVI |  |  | 1080P LENTE FIJO
| CC005-DH0592 | HAC-B1A21P-0280B | DAHUA | Camara Bullet Dahua 2MP HDCVI. 2,8mm. IR 20mts. 4 en 1 CVI-TVI-AHD-CVBS (menu osd o PFM820). Exterior PLASTICO. IP66 | 22.3 | 21,00 | Ficha Técnica
| CC005-DH0076 | HAC-B1A21P-0360B | DAHUA | Camara Bullet Dahua 2MP HDCVI. 3.6mm. IR 20mts. 4 en 1 CVI-TVI-AHD-CVBS (menu osd o PFM820). Exterior PLASTICO. IP66 | 22.3 | 21,00 | Ficha Técnica
| DH-00020-AN | HAC-B2A21P-0280B | DAHUA | Camara Bullet Dahua 2MP HDCVI. 2.8mm 93°. IR 20mts. 4 en 1 CVI-TVI-AHD-CVBS (menu osd o PFM820). Exterior METALICA. IP67 | 41.99 | 21,00 | Ficha Técnica
| CC005-DH0077 | HAC-B2A21P-0360B | DAHUA | Camara Bullet Dahua 2MP HDCVI. 3.6mm 93°. IR 20mts. 4 en 1 CVI-TVI-AHD-CVBS (menu osd o PFM820). Exterior METALICA. IP67 | 41.99 | 21,00 | Ficha Técnica
| CC005-DH0079 | HAC-HFW1209CP-LED-0280B | DAHUA | Camara Bullet Dahua 2MP FULL COLOR STARLIGHT 2.8mm. IR 20mts. 4 en 1 (CVI/TVI/AHD/CVBS) Exterior Metal + Plastico. | 49.39 | 21,00 | Ficha Técnica
| CC005-DH0078 | HAC-HFW1209CP-LED-0360B | DAHUA | Camara Bullet Dahua 2MP FULL COLOR STARLIGHT. 3.6 mm IR 20mts. 4 en 1 (CVI/TVI/AHD/CVBS) Exterior Metal + Plastico. | 49.39 | 21,00 | Ficha Técnica
| DH-00067-AN | HAC-HFW1209CP-A-LED-0280B | DAHUA | Camara Bullet Dahua 2MP FULL COLOR STARLIGHT 2.8mm. IR 20mts. 4 en 1 (CVI/TVI/AHD/CVBS) Exterior Metal + Plastico. Microfono incorporado | 52.65 | 21,00 | Ficha Técnica
| DH-00066-AN | HAC-HFW1209CMP-A-LED-0280B | DAHUA | Camara Bullet Dahua 2MP FULL COLOR STARLIGHT 2.8mm. IR 20mts. 4 en 1 (CVI/TVI/AHD/CVBS) Metalica. Microfono incorporado | 57.96 | 21,00 | Ficha Técnica
| DH-00095-AN | HAC-HFW1200CP-0280B | DAHUA | Camara HDCVI Dahua, Bullet plástica; Max 30fps@1080P; IR 30m; IP67. | 37.4 | 21,00 | Ficha Técnica
| CC005-DH0080 | HAC-HFW1200CP-A-0280B | DAHUA | Camara Bullet Dahua 2MP HDCVI, 2.8mm, IR 30m, MICROFONO INCORPORADO POR HDCVI. Exterior PLASTICA. (HAC-HFW1200CP-A-0280B-S5) | 46.56 | 21,00 | Ficha Técnica
| DH-00101-AN | HAC-HFW1200TP-A-0280 | DAHUA | Camara Bullet Dahua 2MP HDCVI. MICROFONO INCORPORADO HDCVI. IR 30 mts. Lente 2.8mm. Apta intemperie IP67. | 53.62 | 21,00 | Ficha Técnica
| CC005-DH0081 | HAC-ME1200B-PIR | DAHUA | Camara Bullet HDCVI 2MP 2.8mm IR 20m, SENSOR PIR 10mts | 80.79 | 21,00 | Ficha Técnica
| CC005-DH0657 | HAC-ME1200DP-LED-0280B | DAHUA | Camara Bullet Dahua 2MP HDCVI, 2.8mm, IR Smart 20m, Microfono y Pir (deteccion 10 mts 110°) incorporado, Disuasion activa con luz y sirena, IP 67. | 88.17 | 21,00 | Ficha Técnica
| CC005-DH0082 | HAC-HFW1239TLMP-A-LED-0280B | DAHUA | Camara Bullet Dahua 2MP HDCVI FULL COLOR STARLIGHT 2.8mm. IR 40mts. MICROFONO INCORPORADO. 4 en 1 (CVI/TVI/AHD/CVBS) Exterior Metal + Plastico | 81.14 | 21,00 | Ficha Técnica
| DH-00099-AN | HAC-HFW1239TLMP-IL-A-LED-0280B | DAHUA | Camara Bullet Dahua 2MP HDCVI FULL COLOR STARLIGHT 2.8mm. IR 40mts. MICROFONO INCORPORADO. 4 en 1 (CVI/TVI/AHD/CVBS) Exterior Metal + Plastico. Iluminacion Dual | 77.48 | 21,00 | Ficha Técnica
| CC005-DH0083 | HAC-LC1200SLP-W | DAHUA | Camara Bullet Dahua IoT 2MP HDCVI. 3.6mm. IR 30mts. Exterior METALICA. IP67 Puerta de enlace Wifi Airfly hasta 32 dispositivos inalambricos. Distancia de transmision de alarma inalambrica de hasta 100mts. Soporta Frecuencias 433/868/915mhz | 75.47 | 21,00 | Ficha Técnica
| CC005-DH0084 | HAC-LC1220TP-TH | DAHUA | Camara Bullet Dahua 2MP HDCVI. 3.6mm. IR 20mts. Sensor de Temperatura (-40°C-60°C) y Humedad (10-95%RH) incorporado. Exterior METALICA IP67 | 76.17 | 21,00 | Ficha Técnica
| CC005-DH0085 | HAC-HFW1200DP-0360B | DAHUA | Camara Bullet 2MP HDCVI 3.6mm Smart IR 80MTS. Exterior METALICA. | 65.98 | 21,00 | Ficha Técnica
| CC005-DH0086 | HAC-HFW1200DP-0600B | DAHUA | Camara Bullet 2MP HDCVI 6mm Smart IR 80mts. Exterior METALICA. IP67 | 65.98 | 21,00 | Ficha Técnica
MINIDOMO 1080P HDCVI |  |  | 1080P LENTE FIJO
| CC005-DH0090 | HAC-T1A21P-0280B | DAHUA | Camara Minidomo Dahua 2MP HDCVI. 2.8mm 93°. IR 20mts. 4 en 1 CVI-TVI-AHD-CVBS (menu osd o PFM820) PLASTICO INTERIOR. | 21.09 | 21,00 | Ficha Técnica
| CC005-DH0091 | HAC-T1A21-3,6 | DAHUA | Camara Minidomo Dahua 2MP HDCVI. 3,6mm. IR 20mts. 4 en 1 CVI-TVI-AHD-CVBS (menu osd o PFM820). PLASTICO INTERIOR. | 21.09 | 21,00 | Ficha Técnica
| CC005-DH0092 | HAC-D1A21P-0280B | DAHUA | Camara Minidomo Dahua 2MP HDCVI. 2.8mm. IR 20mts. 4 en 1 CVI-TVI-AHD-CVBS (menu osd o PFM820) Cupula de acrilico. PLASTICO INTERIOR. | 26.9 | 21,00 | Ficha Técnica
| CC005-DH0093 | HAC-D1A21P-0360B | DAHUA | Camara Minidomo Dahua 2MP HDCVI. 3,6mm. IR 20mts. 4 en 1 CVI-TVI-AHD-CVBS (menu osd o PFM820) Cupula de acrilico. PLASTICO INTERIOR. | 24.47 | 21,00 | Ficha Técnica
| CC005-DH0094 | HAC-T2A21P-0280B | DAHUA | Camara Minidomo Dahua 2MP HDCVI. 2.8mm. IR 20mts. 4 en 1 CVI-TVI-AHD-CVBS (menu osd o PFM820) Exterior METALICO IP67 | 38.11 | 21,00 | Ficha Técnica
| CC005-DH0095 | HAC-T2A21-3,6 | DAHUA | Camara Minidomo Dahua 2MP HDCVI. 3,6mm. IR 20mts. 4 en 1 CVI-TVI-AHD-CVBS (menu osd o PFM820) Exterior METALICO IP67 | 38.11 | 21,00 | Ficha Técnica
| CC005-DH0587 | HAC-HDW1209TLQP-LED-0280B | DAHUA | Camara Minidomo Dahua 2MP 2,8mm FULL COLOR STARLIGHT. Ir 20m. Exterior Plastico. | 49.39 | 21,00 | Ficha Técnica
| CC005-DH0726 | HAC-HDW1209TLQP-A-LED-0280B | DAHUA | Camara Minidomo Dahua 2MP 2.8mm FULL COLOR STARLIGHT. Ir 20m. Exterior Plastico.Microfono incorporado | 52.92 | 21,00 | Ficha Técnica
| CC005-DH0102 | HAC-HDW1209TLQP-LED-0360B | DAHUA | Camara Minidomo Dahua 2MP 3.6mm FULL COLOR STARLIGHT. Ir 20m. Exterior Plastico. | 49.39 | 21,00 | Ficha Técnica
| CC005-DH0727 | HAC-ME1200EP-LED-0280B | DAHUA | Camara Minidomo Dahua 2MP HDCVI 2.8mm. IR 20M. PIR Infrarrojo 10M 110°. Luz LED. Disuacion Activa. Exterior IP67 | 63 | 21,00 | Ficha Técnica
| CC005-DH0101 | HAC-ME1200EP-LED-036 | DAHUA | Camara Minidomo Dahua 2MP HDCVI 3.6mm. IR 20M. PIR Infrarrojo 10M 110°. Luz LED. Disuacion Activa. Exterior IP67 | 81.13 | 21,00 | Ficha Técnica
| CC005-DH0701 | HAC-HDW1200TLP-A-028 | DAHUA | Camara Minidomo Dahua 2MP HDCVI. MICROFONO INCORPORADO HDCVI. IR 30 mts. Lente 2.8 mm. Apta intemperie IP67. | 50.09 | 21,00 | Ficha Técnica
| CC005-DH0098 | HAC-HDW1200TLP-A-036 | DAHUA | Camara Minidomo Dahua 2MP HDCVI. MICROFONO INCORPORADO HDCVI. IR 30 mts. Lente 3,6mm. Apta intemperie IP67. | 50.09 | 21,00 | Ficha Técnica
| CC005-DH0096 | HAC-HDW1200EMP-A-0280B | DAHUA | DAHUA Minidomo HD-CVI Led Array IR 50 mts de alcance. Sensor 1/2,7" 1900TVL (Full HD 1080p) 25 FPS. 0.01Lux. Lente 2.8mm Campo visual 90°. Apta intemperie IP67. METALICA. AUDIO. | 58.91 | 21,00 | Ficha Técnica
| CC005-DH0097 | HAC-HDW1200EMP-A-0360B | DAHUA | Camara Minidomo 2MP HDCVI. 3.6mm IR 50mts. Microfono incorporado (por hdcvi) 4 en 1 CVI-TVI-AHD-CVBS (menu osd o PFM820) Exterior METALICA. IP67 | 58.91 | 21,00 | Ficha Técnica
| CC005-DH0626 | HAC-HDW1239TLQP-A-LED-0280B | DAHUA | 2MP Full-color Starlight HDCVI Eyeball Camera. | 70.55 | 21,00 | Ficha Técnica
| CC005-DH0100 | HAC-HDW1239TLP-A-LED-0280B | DAHUA | Camara Minidomo Dahua 2MP 2.8mm FULL COLOR STARLIGHT. Ir 20m. MICROFONO HDCVI. Exterior. (HAC-HDW1239TLP-A-LED-0280B) | 70.55 | 21,00 | Ficha Técnica
| CC005-DH0600 | HAC-HDW1200TQP-A-0280B | DAHUA | Camara Minidomo Dahua 2MP HDCVI. MICROFONO INCORPORADO HDCVI. IR 30 mts. Lente 3,6mm. Apta intemperie IP67. | 51.78 | 21,00 | Ficha Técnica
| CC005-DH0642 | HAC-HDW1200TMQP-A-0280B | DAHUA | Camara Minidomo Dahua HDCVI 2MP, 2.8mm, IR 60m, MICROFONO INCORPORADO, Plastico + Metal. EXTERIOR. | 60.66 | 21,00 | Ficha Técnica
| CC005-DH0103 | HAC-HDW2221E | DAHUA | Camara Minidomo Dahua 2MP HDCVI. 3.6mm. IR 50mts. WDR Real (120db) 4 en 1 CVI-TVI-AHD-CVBS (menu osd o PFM820) Exterior. METALICA IP67 | 98.28 | 21,00 | Ficha Técnica
BULLET 1080P VARIFOCAL HDCVI |  |  | 1080P VARIFOCAL
| CC005-DH0105 | HAC-B4A21P-VF-2712 | DAHUA | Camara Bullet Varifocal Dahua 2MP CVI-TVI-AHD-CVBS (menu osd o PFM820) 2.7-12mm MANUAL. IR 30mts. Exterior METALICA IP67 | 91.73 | 21,00 | Ficha Técnica
| CC005-DH0106 | HAC-HFW1200RP-Z-IRE6-2712 | DAHUA | Camara Bullet Varifocal Dahua 2MP CVI-TVI-AHD-CVBS (menu osd o PFM820) 2.7-12mm (103°-33°) MOTORIZADO. IR 60mts. Exterior METALICA IP67 | 106.53 | 21,00 | Ficha Técnica
| CC005-DH0659 | HAC-HFW1239TUP-Z-A-LED-27135 | DAHUA | Camara Bullet Varifocal Motorizada Dahua 2MP 4 en 1 FULL COLOR STARLIGHT 2.7-13.5 mm. motorizada IR 60mts. WDR, MIC. INCORPORADO. IP 67 Exterior. | 169.32 | 21,00 | Ficha Técnica
| CC005-DH0588 | HAC-HFW2241TP-Z-A-27135 | DAHUA | Camara Bullet; Starlight,WDR, 3DNR; Max. 30fps@ 1080p; Salida HD y SD; Lente motorizada 2.7-13.5mm; Interfaz de audio, micrófono incorporado; Max. Longitud IR 80m, IR inteligente, IP67, DC12V. | 212.28 | 21,00 | Ficha Técnica
MINIDOMO 1080P VARIFOCAL HDCVI |  |  | 1080P VARIFOCAL
| CC005-DH0108 | HAC-T3A21P-VF-2712 | DAHUA | Camara Minidomo Varifocal Dahua 2MP CVI-TVI-AHD-CVBS (menu osd o PFM820) 2.7-12mm Manual. IR 30mts. Exterior PLASTICO+ALUMINIO IP67 | 81.14 | 21,00 | Ficha Técnica
| CC005-DH0110 | HAC-D3A21P-VF-2712 | DAHUA | Camara Minidomo Varifocal Dahua 2MP CVI-TVI-AHD-CVBS (menu osd o PFM820) 2.8-12mm Manual. IR 30mts. Cupula de Acrilico. Exterior PLASTICO IP67 | 81.14 | 21,00 | Ficha Técnica
| CC005-DH0716 | HAC-HDBW1200RP-Z-2712 | DAHUA | Camara Minidomo Varifocal Dahua 2MP 2.7-12mm MOTORIZADO. IR 30m. Exterior IP 67 Vandal proof. | 102.35 | 21,00 | Ficha Técnica
| CC005-DH0109 | HAC-HDW1230TP-Z-A-2712 | DAHUA | Camara Minidomo Varifocal Dahua 2MP STARLIGHT 2.7-12mm MOTORIZADO. IR 60m. MICROFONO HDCVI. Exterior | 129.35 | 21,00 | Ficha Técnica
| CC005-DH0111 | HAC-HDW2231RP-Z | DAHUA | Camara Minidomo Varifocal Dahua 2MP HDCVI. 2.7-13.5mm MOTORIZADO. IR 60mts. Starlight. WDR Real (120db) Exterior METALICA IP67 | 154.43 | 21,00 | Ficha Técnica
| DH-00048-AN | HAC-HDBW3231EP-Z-2712 | DAHUA | Domo de 2MP HDCVI. IR 50mts, CMOS 1/2,7`, Lente varifocal motorizado de 2.7-12 mm, WDR, IP67, IK10, audio, alarma y carcasa de aluminio | 351.34 | 21,00 | Ficha Técnica
BULLET 4MP HDCVI |  |  | 4MP LENTE FIJO
| CC005-SI0118 | PCA 150-40HD | SIERA | Camara Bullet Siera 4MP 3.6 mm, IR 25mts. IP66, PLASTICO EXTERIOR, 4 en 1 AHD/ CVI/ TVI/ CVBS | 28.83 | 21,00 | Ficha Técnica
| CC005-SI0119 | PCA 155-40HD | SIERA | Camara Bullet Siera 4MP 3.6 mm, IR 25mts. IP66, METALICO EXTERIOR, 4 en 1 AHD/ CVI/ TVI/ CVBS | 34.83 | 21,00 | Ficha Técnica
| CC005-DH0113 | HAC-HFW1400R | DAHUA | Camara Bullet Dahua 4MP HDCVI. 3.6mm. IR 20mts. Exterior PLASTICO. IP67. | 48.27 | 21,00 | Ficha Técnica
| CC005-DH0114 | HAC-B1A41P-0360B | DAHUA | Camara Bullet Dahua 4MP HDCVI 3.6mm IR 20mts. Exterior PLASTICO | 49.67 | 21,00 | Ficha Técnica
| CC005-DH0115 | HAC-B2A41P-0280B | DAHUA | Camara Bullet Dahua 4MP HDCVI 2.8mm IR 20m. EXTERIOR METALICA. IP67 | 61.9 | 21,00 | Ficha Técnica
| CC005-DH0561 | HAC-HFW1400CMP-0280B | DAHUA | Camara Bullet Dahua 4MP HDCVI 2.8mm IR 30mts. Exterior PLASTICO (HAC-HFW1400CMP-0280B-S3) | 59.67 | 21,00 | Ficha Técnica
| CC005-DH0117 | HAC-HFW1400DP-0360B | DAHUA | Camara Bullet Dahua 4MP HDCVI. 3.6mm. Smart IR 80mts. Exterior METALICA. IP67. | 84.17 | 21,00 | Ficha Técnica
MINIDOMO 4MP HDCVI |  |  | 4MP LENTE FIJO
| CC005-SI0127 | PCA 130-40HD | SIERA | Camara Minidomo Siera 4MP 3.6 mm, IR 25mts. IP66, PLASTICO INTERIOR, 4 en 1 AHD/ CVI/ TVI/ CVBS | 28.83 | 21,00 | Ficha Técnica
| CC005-SI0128 | PCA 135-40HD-4MPX | SIERA | Camara Minidomo Siera 4MP 3.6 mm, IR 25mts. IP66, METALICA EXTERIOR, 4 en 1 AHD/ CVI/ TVI/ CVBS | 34.83 | 21,00 | Ficha Técnica
| CC005-DH0562 | HAC-T1A41P-0280B | DAHUA | Camara Minidomo Dahua 4MP HDCVI 2.8mm IR 20mts. INTERIOR. (HAC-T1A41P-0280B) | 45.56 | 21,00 | Ficha Técnica
| CC005-DH0120 | HAC-T2A41P-0280B | DAHUA | Camara Minidomo Dahua 4MP HDCVI 2.8mm IR 20mts. Exterior METALICA | 54.59 | 21,00 | Ficha Técnica
| CC005-DH0124 | HAC-HDW1400TLP-A-0360B | DAHUA | Camara Minidomo Dahua 4MP. 3.6mm. IR 30mts. MICROFONO HDCVI. 4 en 1 (CVI/TVI/AHD/CVBS) Exterior METAL + PLASTICO | 59.5 | 21,00 | Ficha Técnica
| CC005-DH0123 | HAC-HDW1400EMP-A-0280B | DAHUA | Camara Minidomo Dahua 4MP CVI-TVI-AHD-CVBS (menu osd o PFM820). 3.6mm. IR 50mts. Exterior METALICO. IP67. | 86.63 | 21,00 | Ficha Técnica
| CC005-DH0563 | HAC-HDW1400TLMQP-A-0280B | DAHUA | Camara Minidomo Dahua 4MP HDCVI 2.8mm IR 60mts. Exterior METALICA. | 74.59 | 21,00 | Ficha Técnica
BULLET 4MP VARIFOCAL HDCVI |  |  | 4MP VARIFOCAL
| CC005-DH0130 | HAC-HFW1400RP-VF-IRE | DAHUA | Camara Bullet Varifocal Dahua 4MP 2.7-13.5mm MANUAL IR 60mts. Exterior METALICA | 119.24 | 21,00 | Ficha Técnica
| CC005-DH0131 | HAC-HFW2401R-Z-IRE | DAHUA | Camara Bullet Varifocal Dahua 4MP CVI-TVI-AHD-CVBS (menu osd o PFM820) 2.7-13.5mm MOTORIZADO. IR 60mts. WDR Real (120db) Exterior METALICA IP67 | 167.7 | 21,00 | Ficha Técnica
MINIDOMO 4MP VARIFOCAL HDCVI |  |  | 4MP VARIFOCAL
| CC005-DH0132 | HAC-HDBW1400R-VF | DAHUA | Camara Minidomo Varifocal Dahua 4MP CVI-TVI-AHD-CVBS (menu osd o PFM820) 2.7-13.5mm Manual. IR 30mts. Antivandalica IK10. Exterior METALICA IP67 | 91.26 | 21,00 | Ficha Técnica
| CC005-DH0133 | HAC-HDW1400RP-VF | DAHUA | Camara Minidomo Varifocal Dahua 4MP CVI-TVI-AHD-CVBS (menu osd o PFM820) 2.7-13.5mm Manual. IR 30mts. Exterior METALICA IP67 | 100.04 | 21,00 | Ficha Técnica
| CC005-DH0134 | HAC-HDW2401R-Z | DAHUA | Camara Minidomo Varifocal Dahua 4MP CVI-TVI-AHD-CVBS (menu osd o PFM820) 2.7-12mm MOTORIZADO. IR 60mts. WDR Real (120db) Exterior METALICO IP67 | 136.89 | 21,00 | Ficha Técnica
BULLET 5MP HDCVI |  |  | 5MP LENTE FIJO
| CC005-DH0637 | HAC-B1A51P-0280B | DAHUA | Camara Bullet Dahua 5MP HDCVI, 2.8mm, IR 20mts, Plastica, EXTERIOR. | 56.44 | 21,00 | Ficha Técnica
| CC005-DH0678 | HAC-B2A51P-0280B | DAHUA | Camara Bullet Dahua 5MP HDCVI, 2.8mm, IR 20mts, Metalica, EXTERIOR. | 63.51 | 21,00 | Ficha Técnica
| CC005-DH0742 | HAC-HFW1500CP-0280B-S2 | DAHUA | Camara Bullet Dahua STARLIGHT 5MP HDCVI, 2.8mm. IR 30mts. Plastica | 64.92 | 21,00 | Ficha Técnica
| CC005-DH0634 | HAC-HFW1500CMP-0280B | DAHUA | Camara Bullet Dahua STARLIGHT 5MP HDCVI, 2.8mm. IR 30mts. Metalica, EXTERIOR. | 75.86 | 21,00 | Ficha Técnica
| CC005-DH0639 | HAC-HFW1500THP-I8-0360B | DAHUA | Camara Bullet Dahua 5MP HDCVI, 3.6mm, IR 80mts, Plastico + Metal, EXTERIOR. | 82.54 | 21,00 | Ficha Técnica
| DH-00055-AN | HAC-HFW1509TLMP-A-LED-0280B | DAHUA | Camara Bullet Dahua FULL COLOR 5MP 16:9 HDCVI, 2.8mm. IR 40mts. MICROFONO INCORPORADO. Metalica y plastica, EXTERIOR. 5 en 1. WDR | 98.1 | 21,00 | Ficha Técnica
| DH-00098-AN | HAC-HFW1509TLMP-IL-A-LED-0280B | DAHUA | Camara Bullet Dahua FULL COLOR 5MP 16:9 HDCVI, 2.8mm. IR 40mts. MICROFONO INCORPORADO. Metalica y plastica, EXTERIOR. 5 en 1. WDR. Iluminacion DUAL | 98.6 | 21,00 | Ficha Técnica
| CC005-DH0768 | HAC-ME1509THP-PV-0360B | DAHUA | Camara 5MP HDCVI 3.6mm, 40mts IR con Sensor de Movimiento, Luz roja y azul (Al detectar movimiento se activa la luz y la sirena) EXTERIOR. Full Color. | 132.68 | 21,00 | Ficha Técnica
MINIDOMO 5MP HDCVI |  |  | 5MP LENTE FIJO
| CC005-DH0636 | HAC-T1A51P-0280B | DAHUA | Camara Minidomo Dahua 5MP HDCVI, 2.8mm, IR 20mts, Plastica, INTERIOR. | 51.17 | 21,00 | Ficha Técnica
| CC005-DH0638 | HAC-T2A51P-0280B | DAHUA | Camara Minidomo Dahua 5MP HDCVI, 2.8mm, IR 20mts, Metalica, EXTERIOR. | 63.51 | 21,00 | Ficha Técnica
| CC005-DH0619 | HAC-HDW1500TQP-A-0280B | DAHUA | Camara Minidomo Dahua STARLIGHT HDCVI 5MP 2.8mm. IR 40mts. MICROFONO INCORPORADO. IP67 | 79.38 | 21,00 | Ficha Técnica
| CC005-DH0698 | HAC-HDW1500TLMQP-A-0280B | DAHUA | Camara Minidomo Dahua Starlight 5MP HDCVI, 2.8mm, IR 30m, MICROFONO por BNC, IP67, Metal + Plastico. EXTERIOR. | 75.83 | 21,00 | Ficha Técnica
| CC005-DH0677 | HAC-HDW1500TMQP-A-0280B | DAHUA | Camara Minidomo Dahua Starlight 5MP HDCVI, 2.8mm, IR 60m, MICROFONO por BNC, IP67, Metal + Plastico. EXTERIOR | 85.36 | 21,00 | Ficha Técnica
| CC005-DH0135 | HAC-HDW1509TLP-LED-0360B | DAHUA | Camara Minidomo Dahua FULL COLOR HDCVI 5MP 3.6mm IR 20mts. STARLIGHT IP67 | 71.53 | 21,00 | Ficha Técnica
| CC005-DH0722 | HAC-HDW1509TLQP-A-LED-0280B | DAHUA | Camara Minidomo Dahua FULL COLOR HDCVI 5MP 2.8mm IR 20mts. Con microfono incorporado. STARLIGHT IP67 | 95.25 | 21,00 | Ficha Técnica
| CC005-DH0770 | HAC-ME1509TQ-PV-0280B | DAHUA | Camara Minidomo 5MP HDCVI 2.8mm, 40mts IR con Sensor de Movimiento, Luz roja y azul (Al detectar movimiento se activa la luz y la sirena) EXTERIOR. Full Color | 132.68 | 21,00 | Ficha Técnica
| DH-00102-AN | HAC-ME1509TQP-A-PV-0280B | DAHUA | Camara Minidomo 5MP HDCVI 2.8mm, 40mts IR con Sensor de Movimiento, Luz roja y azul (Al detectar movimiento se activa la luz y la sirena) EXTERIOR. Full Color, con microfono incorporado | 152.1 | 21,00 | Ficha Técnica
BULLET 5MP VARIFOCAL HDCVI |  |  | 5MP VARIFOCAL
| DH-00017-AN | HAC-HFW1500RP-Z-IRE6-2712 | DAHUA | Camara Bullet Varifocal Motorizado Dahua Starlight 5MP HDCVI, 2.7-12mm, WDR REAL 120dB, IR 80m, MICROFONO INCORPORADO, 1 Entrada Audio, IP67, METALICA, EXTERIOR | 139.35 | 21,00 | Ficha Técnica
| CC005-DH0679 | HAC-HFW2501TP-Z-A-27135 | DAHUA | Camara Bullet Varifocal Motorizado Dahua Starlight 5MP HDCVI, 2.7-13.5mm, WDR REAL 120dB, IR 80m, MICROFONO INCORPORADO, 1 Entrada Audio, IP67, METALICA, EXTERIOR | 144.9 | 21,00 | Ficha Técnica
MINIDOMO 5MP VARIFOCAL HDCVI |  |  | 5MP VARIFOCAL
| CC005-DH0680 | HAC-HDW2501TP-Z-A-27135 | DAHUA | Camara Minidomo Varifocal Motorizado Dahua Starlight 5MP HDCVI, 2.7-13.5mm, WDR REAL 120dB, IR 60m, MICROFONO INCORPORADO, IP67, METALICA, EXTERIOR | 149.17 | 21,00 | Ficha Técnica
| CC005-DH0613 | HAC-HDW2501TP-Z-A-DP-27135 | DAHUA | Mini Domo; Lente motorizada 2.7-13.5mm; IR inteligente, longitud máx. IR 60m; 120dB verdadero WDR, 3DNR; Max. 20fps@5MP; Salida HD/SD conmutable; Interfaz de audio, Micrófono incorporado; IP67, AC24V/DC12V±30%. | 194.8 | 21,00 | Ficha Técnica
BULLET 8MP HDCVI |  |  | 8MP LENTE FIJO
| CC005-DH0651 | HAC-HFW1800RP-0280B | DAHUA | Bullet 5en1 4K / 8Mpx IR 20m lente de 2.8mm | 77.62 | 21,00 | Ficha Técnica
| CC005-DH0658 | HAC-HFW1800TLP-A-0280B | DAHUA | Camara Bullet Dahua 8MP 5en1, 2.8mm, IR Smart 80m, Microfono incorporado, IP 67. | 91.73 | 21,00 | Ficha Técnica
MINIDOMO 8MP HDCVI |  |  | 8MP LENTE FIJO
| CC005-DH0612 | HAC-HDW1800MP-0280B | DAHUA | Minidomo metálico; Sensor CMOS 1/2.7", 4K; Transmisión en tiempo real; Conmutable con CVI/CVBS/AHD/TV; Lente fija 2.8mm; distancia IR 30m; IP67, DC12V. | 89.29 | 21,00 | Ficha Técnica
| CC005-DH0635 | HAC-HDW1800TLP-A-0280B | DAHUA | Minidomo Eyeball metálico y Plastico; 4K Transmisión en tiempo real; Microfono incorporado; Lente fija 2.8mm; distancia IR 30m; IP67, DC12V. | 88.17 | 21,00 | Ficha Técnica
BULLET 8MP VARIFOCAL HDCVI |  |  | 8MP VARIFOCAL
| CC005-DH0591 | HAC-HFW1801RP-Z-IRE6-27135 | DAHUA | Camara Varifocal Bullet Dahua 8MP HDCVI 2.7-13.5mm MOTORIZADO, IR 60mts, WDR Real 120db. EXTERIOR | 186.95 | 21,00 | Ficha Técnica
| CC005-DH0723 | HAC-HFW1801RP-Z-IRE6-A-27135 | DAHUA | Camara Varifocal Bullet Dahua 8MP HDCVI 2.7-13.5mm MOTORIZADO, IR 60mts, WDR Real 120db.Microfono incorporado. EXTERIOR | 190.49 | 21,00 | Ficha Técnica
DOMO PTZ 1080P HDCVI |  |  | 1080P PTZ
| CC004-DH0593 | SD22204-GC-LB | DAHUA | Camara Domo PTZ Dahua Starlight 2MP 4X, 2.7-11mm, WDR 120db, IK10 | 358 | 21,00 | Ficha Técnica
| CC004-DH0044 | SD42212I-HC | DAHUA | Domo PTZ Dahua 2MP HDCVI. 12X Zoom (5.3-64mm). Starlight. 1CH Entrada Audio. 2CH Entrada y 1CH Salida Alarma. WDR Real (120db) Metalica IP66. Antivandalica IK10. SIN FUENTE AC 24 1.5A (TR 24V 3A) | 329.93 | 21,00 | Ficha Técnica
| CC004-DH0047 | SD49225-HC-LA | DAHUA | Domo PTZ Dahua 2MP HDCVI STARLIGHT Starvis. 25X (4.8mm-120mm). WDR. IR 100mts | 779.19 | 21,00 | Ficha Técnica
| CC004-DH0050 | SD50225-HC-LA | DAHUA | DAHUA DOMO PTZ 2Mpx 25x optical zoom, Starlight, -40°C-60°C Rango de temperatura, IP67, IK10, Velocidad de Paneo 500 °/s, 4in1.SIN FUENTE AC 24 1.5A (TR 24V 3A) | 779.19 | 21,00 | Ficha Técnica
| CC004-DH0053 | SD59225-HC-LA | DAHUA | Camara PTZ Dahua 2MP 25X (4.8mm - 120mm) Starlight IR 150mts. 120DB WDR. Fuente 24V 3A (NO INCLUIDO) | 956.1 | 21,00 | Ficha Técnica
CONSOLAS |  |  | ACCESORIO PTZ
| CC001-DH0001 | NKB1000 | DAHUA | Teclado con Display Dahua IP, RS485, RS422, USB para PSS. | 664 | 10,5 | Ficha Técnica
4CH DVR ¦ XVR |  |  | 4 CANALES 720P ¦ 1080P
| DH-00106-AN | EXVR1B04-I-240 | DAHUA | Xvr Dahua con disco interno SSD 240GB. COOPER WIZSENSE 4CH 2MP + 1CH IP 2MP o 6CH IP. Grabacion 1080N (30fps) Smd Plus (4CH). Compresion AI (mejor que H265+) 1 HDMI, 1 VGA, 1+1 RCA, | 107.7 | 21,00 | Ficha Técnica
| CC003-DH0594 | XVR1B04-I | DAHUA | Xvr Dahua COOPER WIZSENSE 4CH 2MP + 1CH IP 2MP o 6CH IP. Grabacion 1080N (30fps) Smd Plus (4CH). Compresion AI (mejor que H265+) 1 HDMI, 1 VGA, 1+1 RCA, 1 SATA 6TB | 83.04 | 21,00 | Ficha Técnica
| CC003-DH0013 | XVR1B04H | DAHUA | XVR Dahua 4CH 5MP + 2CH IP 6MP. H265+. Grabacion 5M-N (10fps) 1080N (30fps). IVS. Face Detect. 1CH Entrada y Salida Audio. 1 SATA hasta 6TB. Audio por BNC HDCVI. Pentahibrido (HDCVI-HDTVI-AHD-CVBS) | 164.31 | 21,00 | Ficha Técnica
| CC003-DH0595 | XVR1B04H-I | DAHUA | Xvr Dahua COOPER WIZSENSE 4CH 5MP + 2CH IP 6MP o 6CH IP. Grabacion 5M-N (15fps) Smd Plus (4CH). Compresion AI (mejor que H265+) 1 HDMI, 1 VGA, 1+1 RCA, 1 SATA 6TB | 121.1 | 21,00 | Ficha Técnica
| CC003-DH0015 | XVR5104H-I | DAHUA | XVR AI Dahua 4CH 5MP + 2CH IP 6MP. H265+. Audio BNC HDCVI. 1 Entrada y Salida RCA. Grabacion 5M-N (10fps) 1080N (30fps). Pentahibrido (CVI-TVI-AHD-CVBS). 1 SATA hasta 6TB. Inteligencia Artificial. Proteccion Perimetral. SMD Plus. | 259.45 | 21,00 | Ficha Técnica
| CC003-DH0016 | XVR5104HE-I3 | DAHUA | Xvr Dahua WIZSENSE 4CH 5MP + 2CH IP 6MP o 6CH IP. Grabacion 5M-N (10fps) 1080N (30fps) IVS (2CH) Smd Plus (4CH) Reconoc. Rostro Funciona sin IVS y SMD (1CH). Compresion AI (mejor que H265+) 8 E y 1 S ALARMA, 1 HDMI, 1 VGA, 1+1 RCA , 1 RS485, 1 SATA 6TB | 288.8 | 21,00 | Ficha Técnica
| CC003-DH0596 | XVR5104HS-I3 | DAHUA | Xvr Dahua WIZSENSE 4CH 5MP + 2CH IP 6MP o 6CH IP. Grabacion 5M-N (10fps) 1080N (30fps) IVS (1CH) Smd Plus (4CH) Reconoc. Rostro Funciona sin IVS y SMD (1CH). Compresion AI (mejor que H265+), 1 HDMI, 1 VGA, 1+1 RCA , 1 RS485, 1 SATA 6TB | 218.09 | 21,00 | Ficha Técnica
| CC003-DH0597 | XVR5104H-4KL-I2 | DAHUA | Xvr Dahua WIZSENSE 4CH 4K + 4CH IP 8MP o 8CH IP. Grabacion 4K (7fps) 1080P (30fps) IVS (2CH) Smd Plus (4CH) Reconoc. Rostro Funciona sin IVS y SMD (2CH). Compresion AI (mejor que H265+), 1 HDMI, 1 VGA, 1+1 RCA , 1 RS485, 1 SATA 10TB | 317.13 | 21,00 | Ficha Técnica
| #N/A | XVR5104H-4KL-I3 | #N/A | #N/A | #N/A | #N/A
8CH DVR ¦ XVR |  |  | 8 CANALES 720P ¦ 1080P
| DH-00107-AN | EXVR1B08-I-480 | DAHUA | Xvr Dahua con disco interno SSD 480GB, COOPER WIZSENSE 8CH 2MP + 2CH IP 6MP o 10CH IP. Grabacion 1CH 1080N (30fps) Smd Plus (4CH). Compresion AI (mejor que H265+) 1 HDMI, 1 VGA, 1+1 RCA, 1 SATA 6TB | 139.16 | 21,00 | Ficha Técnica
| CC003-DH0598 | XVR1B08-I | DAHUA | Xvr Dahua COOPER WIZSENSE 8CH 2MP + 2CH IP 6MP o 10CH IP. Grabacion 1CH 1080N (30fps) Smd Plus (4CH). Compresion AI (mejor que H265+) 1 HDMI, 1 VGA, 1+1 RCA, 1 SATA 6TB | 100.34 | 21,00 | Ficha Técnica
| CC003-DH0599 | XVR1B08H-I | DAHUA | Xvr Dahua COOPER WIZSENSE 8CH 5MP + 4CH IP 6MP o 12CH IP. Grabacion 5M-N (10fps) Smd Plus (8CH). Compresion AI (mejor que H265+) 1 HDMI, 1 VGA, 1+1 RCA, 1 SATA 6TB | 179.92 | 21,00 | Ficha Técnica
| CC003-DH0627 | XVR5108HS-I3 | DAHUA | Xvr Dahua Wizsense 8CH 5M-N + 4CH IP hasta 6MP, H265, AI CODEC, SMD PLUS, FACE RECOGNITION, IVS, 1 RS485, 1HDD hasta 10TB | 299.24 | 21,00 | Ficha Técnica
| DH-00008-AN | XVR5108H-4KL-I3 | DAHUA | XVR AI Dahua 8CH 4K + 8CH IP 8MP. H265+. Audio 1 Ent y Salida RCA o CVI.Grab 4K (7fps) 4M-N (25fps). (CVI-TVI-AHD-CVBS). 1 SATA hasta 16TB. Inteligencia Artificial. 2 CH Proteccion Perimetral. 8 CH SMD Plus. 2CH Face Recognition. 1 RS85 | 512.25 | 21,00 | Ficha Técnica
| DH-00010-AN | XVR5108HE-4KL-I3 | DAHUA | XVR AI Dahua 8CH 4K + 8CH IP 8MP. H265+. Audio 1 Ent y Salida RCA o CVI.Grab 4K (7fps) 4M-N (25fps). (CVI-TVI-AHD-CVBS). 1 SATA hasta 16TB. Inteligencia Artificial. 2 CH Proteccion Perimetral. 8 CH SMD Plus. 2CH Face Rec. 1 RS85. Alarmas 8 in / 3 out | 623.83 | 21,00 | Ficha Técnica
| DH-00009-AN | XVR5208AN-4KL-I3 | DAHUA | XVR AI Dahua 8CH 4K + 8CH IP 8MP. H265+. Audio 1 Ent y Salida RCA o CVI.Grab 4K (7fps) 4M-N (25fps). (CVI-TVI-AHD-CVBS). 2 SATA hasta 16TB. Inteligencia Artificial. 2 CH Proteccion Perimetral. 8 CH SMD Plus. 2CH Face Rec. 1 RS485. | 644.11 | 21,00 | Ficha Técnica
| CC003-DH0025 | XVR7208A-4K-I2 | DAHUA | Xvr Dahua WIZSENSE 8CH 4K + 8CH IP8MP o 16CH IP. Grabacion 4K (15fps) 4K-N (30fps) IVS (2CH) Smd Plus (4CH) Reconoc. Rostro Funciona sin IVS y SMD (2CH). Compresion AI (mejor que H265+) 8 E y 1 S ALARMA, 1 HDM 4K, 1 VGA, 4+1 RCA , 1 RS485, 2 SATA 10TB | 1022.7 | 21,00 | Ficha Técnica
| CC003-DH0026 | XVR7208A-4KL-I | DAHUA | XVR AI Dahua 8CH 4K + 8CH IP 8MP. H265+. Audio Bnc HDCVI. Grabacion 4K (7fps) 4M-N (30fps). 2 SATA hasta 10TB. RS485. 4 Entradas y 1 Salida Audio. Iot. Inteligencia Artificial. Proteccion Perimetral. SMD Plus. Pentahibrido (CVI-TVI-AHD-CVBS) | 823.61 | 21,00 | Ficha Técnica
16CH DVR ¦ XVR |  |  | 16 CANALES 720P ¦ 1080P
| CC003-DH0583 | XVR1B16-I | DAHUA | XVR Wizsense Dahua 16CH 1080P + 2CH IP 6MP. H265+. Audio BNC HDCVI. 1 Entrada y Salida RCA. Grabacion 1080N-N (15fps). Pentahibrido (CVI-TVI-AHD-CVBS). 1 SATA hasta 10TB. lVS y SMD Plus. (no al mismo tiempo) | 283.02 | 21,00 | Ficha Técnica
| CC003-DH0028 | XVR1B16H-I | DAHUA | XVR Dahua 16CH 5MP + 8CH IP 6MP. H265+. Grabacion 5M-N (10fps) 1080N (30fps). SMD PLUS. 1CH Entrada y Salida Audio. 1 SATA hasta 6TB. Audio por BNC HDCVI. Pentahibrido (HDCVI-HDTVI-AHD-CVBS) | 431.63 | 21,00 | Ficha Técnica
| CC003-DH0701 | XVR5116HS-S2 | DAHUA | XVR Dahua, H.264+/H.264, 16CH 4M-N (15fps) o 24ch IP (5MP - 96 Mbps). 1 SATA (8MP). IVS. Face Detect. | 451.35 | 21,00 | Ficha Técnica
| DH-00005-AN | XVR5116HS-I3 | DAHUA | Xvr Dahua WIZSENSE 16CH 5MP + 8CH IP 6MP o 24CH IP. Grabacion 5M-N (10fps) 1080N (25fps) IVS (2CH) Smd Plus (16CH) Reconocimiento Rostro Funciona sin IVS y SMD (2CH). AI CODEC (mejor que H265+) 1 HDMI 4K, 1 VGA, 1+1 RCA , 1 RS485, 1 SATA 16TB. | 512.86 | 21,00 | Ficha Técnica
| DH-00004-AN | XVR5116HE-I3 | DAHUA | Xvr Dahua WIZSENSE 16CH 5MP o 24CH IP. Grabacion 5M-N (10fps) 1080N (25fps) IVS(2CH) Smd Plus(16CH) Face Recognition y SMD (2CH) (segun funciones). AI CODEC. HDMI 4K, 1 VGA, 1+1 RCA , 1 RS485, 1 SATA 16TB. Alarma 16 in /3 out | 628.9 | 21,00 | Ficha Técnica
| DH-00100-AN | XVR5116H-4KL-I3 | DAHUA | Xvr Dahua WIZSENSE 16CH 4K / 6MP + 8CH IP 8MP o 24CH IP. Grabacion 4K-N (7fps) 1080N (25fps) IVS (4CH) Smd Plus (16CH) Reconocimiento Rostro Funciona sin IVS y SMD (2CH). Compresion AI, 1 HDMI 4K, 1 VGA, 1+1 RCA , 1RS485, 1 SATA 16TB, | 879 | 21,00 | Ficha Técnica
| DH-00007-AN | XVR5216A-I3 | DAHUA | Xvr Dahua WIZSENSE 16CH 5MP + 8CH IP 6MP o 24CH IP. Grabacion 5M-N (10fps) 1080N (30fps) IVS (4CH) Smd Plus (16CH) Reconocimiento Rostro Funciona sin IVS y SMD (2CH). Compresion AI, 1 HDMI 4K, 1 VGA, 1+1 RCA , 1RS485, 2 SATA 10TB, Alarma 16/3 | 694.84 | 21,00 | Ficha Técnica
| CC003-DH0033 | XVR5216AN-S2 | DAHUA | XVR Dahua 16CH o 24CH IP. Grabacion 4M-N (15fps) - 1080N (25fps). Soporta 2 HDD SATA, hasta 8TB c/u. Entrada máxima 96 Mbps. | 557.91 | 21,00 | Ficha Técnica
| DH-00006-AN | XVR5216AN-I3 | DAHUA | Xvr Dahua WIZSENSE 16CH 5MP + 8CH IP 6MP o 24CH IP. Grabacion 5M-N (10fps) 1080N (30fps) IVS (4CH) Smd Plus (16CH) Reconocimiento Rostro Funciona sin IVS y SMD (2CH). Compresion AI,1 HDMI 4K, 1 VGA, 1+1 RCA , 1 RS485, 2 SATA 10TB | 613.06 | 21,00 | Ficha Técnica
| DH-00091-AN | XVR5216A-4KL-I3 | DAHUA | Xvr Dahua WIZSENSE 16CH 4K-N / 5MP + 8CH IP 8MP o 24CH IP. Grabacion 4K-N (7fps) 1080N (25fps) IVS (4CH) Smd Plus (16CH) Reconocimiento Rostro Funciona sin IVS y SMD (2CH). Compresion AI, 1 HDMI 4K, 1 VGA, 1+1 RCA , 1RS485, 2 SATA 10TB, Alarma 16/3 | 1084.14 | 21,00 | Ficha Técnica
| CC003-DH0034 | XVR5216AN-4KL-I3 | DAHUA | XVR Fivebrid "4K" ,16 Ch Analogicos, WizSense, H.265+/H.265; max. de 32ch IP, hasta 8mp; max. 128 mbps; Protección perimetral y SMD Plus; Hasta 2ch (analogicas) de detección facial; Funciones IoT y POS; 2 SATA HDD, hasta 10tb. | 1491.3 | 21,00 | Ficha Técnica
| #N/A | XVR5416L-I3 | #N/A | #N/A | #N/A | #N/A
| CC003-DH0749 | XVR5416L-4KL-I2 | DAHUA | XVR Fivebrid "4K" ,16 Ch Analogicos, WizSense, H.265+/H.265; max. de 32ch IP, hasta 8mp; max. 128 mbps; Protección perimetral y SMD Plus; Hasta 2ch (analogicas) de detección facial; Funciones IoT y POS; 4 SATA HDD, hasta 10tb. | 1881.16 | 21,00 | Ficha Técnica
| #N/A | XVR5816S-I3 | #N/A | #N/A | #N/A | #N/A
| #N/A | XVR5816S-4KL-I2 | #N/A | #N/A | #N/A | #N/A
| #N/A | XVR5816S-4KL-I2-LP | #N/A | #N/A | #N/A | #N/A
| CC003-DH0036 | XVR7116HE | DAHUA | DAHUA FIVEBRID HD 1080P. 16 canales + 8 Ch IP Max. 5 Mpx. Grabación 1080P 400FPS . 4 audio in/out, soporta 1Hdd hasta 6 TB. RS485, HDMI, VGA, 2 USB. 1 RJ-45 (1000M). | 484.36 | 21,00 | Ficha Técnica
| CC003-DH0717 | XVR7116HE-4KL | DAHUA | DAHUA FIVEBRID 4K- 6MP - 5MP. 16 canales + 8 Ch IP Max. 4Mp. Grabación 4K 7FPS / 1080P 25FPS. 16 audio in/ 1 out, soporta 1Hdd hasta 8 TB. RS485, HDMI, VGA, 2 USB. 1 RJ-45 (1000M). | 896.9 | 21,00 | Ficha Técnica
| DH-00089-AN | XVR8216A-4KL-I | DAHUA | DVR-NVR con reconocimiento facial y protección perimetral Fivebrid 1080p 16+48ch 2HDD AI | 3328.78 | 21,00 | Ficha Técnica
32CH DVR ¦ XVR |  |  | 32 CANALES 720P ¦ 1080P
| CC003-DH0041 | XVR4232AN-I-V2.0 | DAHUA | XVR Dahua 32CH 1080P + 16CH IP 6MP. H265. Grabacion 1CH 1080N (30fps) 960H (30fps). 1CH Entrada y Salida Audio. 2 SATA hasta 10TB. 1 RS485. 1 TV. 1 RJ45 (1000M) Audio por BNC HDCVI. Pentahibrido (HDCVI-HDTVI-AHD-CVBS) | 718.32 | 21,00 | Ficha Técnica
| CC003-DH0694 | XVR5232AN-S2 | DAHUA | XVR Dahua 32CH o 32CH IP. Grabacion 4M-N (15fps) - 1080N (25fps). Soporta 2 HDD SATA, hasta 8TB c/u. Entrada máxima de 128 Mbps. Salida de Video CBVS. | 925.52 | 21,00 | Ficha Técnica
| DH-00021-AN | XVR5232AN-I3 | DAHUA | XVR Dahua WIZSENSE 32CH 5MP o 32CH IP 6MP. Grabacion 5M-N (10fps). AI CODING y H265+. Proteccion Perimetral (2CH) Reconocimiento de Rostro (2CH) Base de Datos (10) SMD PLUS (16CH). 2 SATA hasta 10TB. 1 RS485. Salida de video CVBS | 1087.78 | 21,00 | Ficha Técnica
LOS PRECIOS ESTAN EXPRESADOS EN DOLARES, NO INCLUYEN EL IVA CORRESPONDIENTE Y PODRAN SUFRIR MODIFICACIONES SIN PREVIO AVISO
OFERTA
OFERTA
NUEVO
NUEVO
NUEVO
NUEVO
NUEVO
NUEVO
exvr
exvr

## IP-DAHUA
| 285 |  |  | ventas@hurin.com.ar ¦ www.hurin.com.ar¦ Tel. 011-4583-6653
JULIO V1
IMAGEN | SKU | CODIGO | MARCA | DESCRIPCION | GREMIO | IVA | FICHA TÉCNICA
CAMARAS IP WIFI |  |  | WIFI
| CC008-DH0209 | IPC-K22P | DAHUA | Camara Wifi + Cable Dahua 2MP. 2.8mm. IR 10mts. H265. PIR. Microfono y Parlante. Slot SD hasta 256GB. 1 Entrada y Salida Alarma. Fuente 12V 1AMP (NO INCLUIDO) | 91.73 | 21,00 | Ficha Técnica
| CC008-DH0210 | IPC-K42P | DAHUA | Camara IP Wifi Dahua 4MP PIR, IR 10m, 2.8mm, 1+1 Alarma. Slot SD 256GB, Parlante, Microfono, 1 RJ45. Soft DMSS. Fuente 12V 1AMP (NO INCLUIDA) | 104.08 | 21,00 | Ficha Técnica
| DH-00025-IP | IPC-HFW1230DSP-SAW-0280B | DAHUA | DAHUA Camara Bullet IP WiFi, 2MP (1920 × 1080p) @25/30 fps, Lente 2,8 mm, IR 30 mts, ROI, H.264/H.265, DWDR, 3D DNR, HLC, BLC, Marca de Agua, Det. de Mov. 12V DC, IP 67. Gab. Metalico/Plastico. Incluye fuente de alimentacion | 102.32 | 21,00 | Ficha Técnica
| DH-00056-IP | IPC-HFW1230DTP-STW-0280B | DAHUA | Camara Bullet WIFI metálica + plástica; 25/30fps@2mp; H.265; IR Led, IR 30m; Micrófono y alta voz incorporado; IP67. Inclue fuente de alimentacion | 115.94 | 21,00 | Ficha Técnica
| DH-00031-IP | IPC-HDW1230DTP-STW-0280B | DAHUA | Domo WIFI metálico + plástico; 25/30fps@2mp; H.265; IR Led, IR 30m; Micrófono y alta voz incorporado; IP67. Inclue fuente de alimentacion | 116.22 | 21,00 | Ficha Técnica
| CC008-DH0215 | IPC-HFW1235SP-W-0280 | DAHUA | Camara WIFI Dahua 2MP 2.8mm, H265, IR 30m, Slot SD hasta 256GB, EXTERIOR IP67 - Incluye fuente de alimentacion 12V 2A | 119.94 | 21,00 | Ficha Técnica
| CC008-DH0216 | IPC-HDBW1235EP-W-028 | DAHUA | Camara Minidomo WIFI Dahua 2MP, 2.8mm, H265, IR 30m, Slot SD hasta 256gb, EXTERIOR IK10 - Incluye fuente de alimentacion 12V 2A | 123.47 | 21,00 | Ficha Técnica
| DH-00030-IP | IPC-HDW1430DTPSTW-28B | DAHUA | Domo metálico + plástico; 20ps@4mp; H.265; IR Led, IR 30m; Micrófono y alta voz incorporado; IP67. Incluye fuente de alimentacion | 138.41 | 21,00 | Ficha Técnica
| DH-00043-IP | IPC-HFW1430DSP-SAW-0280B | DAHUA | Camara Dahua Bullet WiFi, metalica. 20fps@4mp; H.265; IR Led, IR 30m; Micrófono incorporado; IP67.SD. Incluye fuente de alimentacion | 133.82 | 21,00 | Ficha Técnica
| DH-00060-IP | IPC-HFW1430DTP-STW-0280B | DAHUA | Camara Bullet WIFI metálica + plástica; 25/30fps@4mp; H.265; IR Led, IR 30m; Micrófono y alta voz incorporado; IP67. | 130 | 21,00 | Ficha Técnica
| CC008-DH0217 | IPC-HFW1435SP-W-0280 | DAHUA | Camara Wifi Dahua 4MP H265 2.8mm, IR 30m, RJ45. (IPC-HFW1435SP-W-0280B-S2) - Incluye fuente de alimentacion 12V 2A | 139.35 | 21,00 | Ficha Técnica
| CC008-DH0570 | IPC-HDBW1435EP-W-028 | DAHUA | Camara Minidomo WIFI Dahua 4MP 2.8mm IR 30mts. Slot SD hasta 256gb (VERIFICAR) H265. IK10. EXTERIOR (IPC-HDBW1435EP-W-0280B-S2) - Incluye fuente de alimentacion 12V 2A | 148.17 | 21,00 | Ficha Técnica
DOMOS IP WIFI |  |  | DOMOS - WIFI
| DH-00058-IP | SD2A200-GN-A-PV | DAHUA | Dahua Domo PT 2MP Full Color. Deteccion de humanos, IVS. Mic y parlante incorporado. Alarma con sonido y luz. POE | 232.36 | 21,00 | Ficha Técnica
| DH-00059-IP | SD2A500-GN-A-PV | DAHUA | Dahua Domo PT 5MP Full Color. Deteccion de humanos, IVS. Mic y parlante incorporado. Alarma con sonido y luz. POE | 253.51 | 21,00 | Ficha Técnica
| DH-00057-IP | SD2A200-GN-HI-AW-PV-0400 | DAHUA | DAHUA Domo PT IP DAHUA WIFI. 1/2.8 2 Megapixel STARVIS CMOS. Deteccion de Humanos, IVS. Parlante y microfono. IR y luz blanca. Micro SD. 12V 2A | 232.35 | 21,00 | Ficha Técnica
| DH-00038-IP | SD2A500-GN-HI-AW-PV-0400 | DAHUA | DAHUA Domo PT IP DAHUA WIFI. 1/2.8 5 Megapixel STARVIS CMOS. Deteccion de Humanos, IVS. Parlante y microfono. IR y luz blanca. Micro SD. 12V 2A | 253.51 | 21,00 | Ficha Técnica
| DH-00024-IP | SD3A200-GNP-W-PV | DAHUA | DAHUA DOMO PT 2 Mpx. 4mm WDR. IR 30mts. IP 66. IVS. Starlight WizSense. Micro SD. P2P. Audio 1in / 1out. IVS. SMD Plus. | 349.59 | 21,00 | Ficha Técnica
| CC008-DH0218 | SD22204UE-GN-W | DAHUA | DOMO DAHUA WIFI 2Mpx; ZOOM OPTICO 4x; STARLIGHT, WDR, DIA-NOCHE (ICR), Ultra DNR, Max. 25/30fps@1080p, IVS, RANURA SD, IP66, IK10. | 400.13 | 21,00 | Ficha Técnica
| CC008-DH0220 | SD29204T-GN-W | DAHUA | DAHUA Domo IP DAHUA WIFI. 1/2.7” 2Megapixel CMOS. Powerful 4x optical zoom. Support Triple-streams encoding. WDR, Day/Night(ICR), Ultra DNR. Max. 25/30fps@1080P, 25/30/50/60fps@720P. IVS(Optional). SIN FUENTE DC 12V 3A (F 12V3000) | 497 | 21,00 | Ficha Técnica
CAMARAS IP 1MP |  |  | 1MP PINHOLE
| #N/A | IPC-HUM4001P | #N/A | #N/A | #N/A | #N/A
CAMARAS IP 2MP |  |  | 2MP LENTE FIJO
| CC008-DH0585 | IPC-D2B20P-0360B | DAHUA | Camara IP PoE Minidomo Dahua 2MP 3.6mm IR 30mts, H265. PLASTICA EXTERIOR. DISCONTINUA | 56.75 | 21,00 | Ficha Técnica
| CC008-DH0223 | IPC-HDW1230T1P-0280B | DAHUA | DAHUA Minidomo IP, 2MP (1920 × 1080p) @25/30 fps, Lente 2,8 mm, IR 30 mts, ROI, H.264/H.265, DWDR, 3D DNR, HLC, BLC, Marca de Agua, Det. de Mov. 12V DC/PoE, IP 67. Gab. Metalico/Plastico. | 84.65 | 21,00 | Ficha Técnica
| DH-00045-IP | IPC-HDW1230T1P-A-0280B | DAHUA | DAHUA Minidomo IP, 2MP (1920 × 1080p) @25/30 fps, Lente 2,8 mm, IR 30 mts, ROI, H.264/H.265, DWDR, 3D DNR, HLC, BLC, Marca de Agua, Det. de Mov. 12V DC/PoE, IP 67. Gab. Metalico/Plastico. Microfono incorporado | 95.08 | 21,00 | Ficha Técnica
| CC008-DH0224 | IPC-HDW1230T1P-0360B | DAHUA | DAHUA Minidomo IP, 2MP (1920 × 1080p) @25/30 fps, Lente 3,6 mm, IR 30 mts, ROI, H.264/H.265, DWDR, 3D DNR, HLC, BLC, Marca de Agua, Det. de Mov. 12V DC/PoE, IP 67. Gab. Metalico/Plastico. | 84.65 | 21,00 | Ficha Técnica
| CC008-DH0225 | IPC-HDPW1230R1P-0280 | DAHUA | Camara IP PoE Minidomo Dahua 2MP 2.8mm IR 30mts, H265. PLASTICA EXTERIOR. | 91.73 | 21,00 | Ficha Técnica
| CC008-DH0586 | IPC-HDW1239T1P-LED-0280B | DAHUA | Camara Minidomo IP Dahua FULL COLOR 2MP 2,8 mm, IR 15m H265, EXTERIOR IP67 | 102.29 | 21,00 | Ficha Técnica
| CC008-DH0226 | IPC-HDW1239T1P-LED-0360B | DAHUA | Camara Minidomo IP Dahua FULL COLOR 2MP 3.6mm, IR 15m H265, EXTERIOR IP67 (IPC-HDW1239T1P-LED-0360B-S4) | 102.29 | 21,00 | Ficha Técnica
| DH-00081-IP | IPC-HDW1239T1P-A-LED-0280B | DAHUA | Camara Minidomo IP Dahua FULL COLOR 2MP 2,8 mm, IR 15m H265, EXTERIOR IP67. Microfono incorporado | 109.17 | 21,00 | Ficha Técnica
| DH-00050-IP | IPC-HDW2239TP-AS-LED-0360 | DAHUA | MiniDomo de 2MP con IR 30m, CMOS de 1/2,8, lente 3.6. Full color. Disuacion activa. Led Azul y Rojo WDR. H265. Microfono incorporado. Almacenamiento en SD 256GB Max POE | 158.74 | 21,00 | Ficha Técnica
| CC008-DH0743 | IPC-HDW3241TMP-AS-0280B | DAHUA | MiniDomo metálico + plástico; Sensor de imagen 1/3 CMOS; 30fps@2mp; Lente fijo 2.8mm, IR LED 50m; Detección inteligente y de anomalías; SMD plus; Micrófono incorporado; DC 12V, IP67. | 244.26 | 21,00 | Ficha Técnica
| CC008-DH0767 | IPC-HDW3249HP-AS-PV-0280 | DAHUA | MiniDomo de 2 Mp con IR 60m, CMOS de 1/2,7, lente 2.8. Full color. Disuacion activa. Led Azul y Rojo WDR. H265. Microfono y parlante incorporado. Alarma 1in / 1out. Almacenamiento en SC. | 320.09 | 21,00 | Ficha Técnica
| CC008-DH0228 | IPC-HFW1230S1P-0280B | DAHUA | DAHUA Camara Bullet IP, 2MP (1920 × 1080p) @25/30 fps, Lente 2,8 mm, IR 30 mts, ROI, H.264/H.265, DWDR, 3D DNR, HLC, BLC, Marca de Agua, Det. de Mov. 12V DC/PoE, IP 67. Gab. Metalico/Plastico. | 84.65 | 21,00 | Ficha Técnica
| CC008-DH0715 | IPC-HFW1230S1P-A-0280B | DAHUA | DAHUA Camara Bullet IP, 2MP (1920 × 1080p) @25/30 fps, Lente 2,8 mm, IR 30 mts, ROI, H.264/H.265, DWDR, 3D DNR, HLC, BLC, Marca de Agua, Det. de Mov. 12V DC/PoE, IP 67. Gab. Metalico/Plastico. Con Microfono incorporado | 95.3 | 21,00 | Ficha Técnica
| CC008-DH0229 | IPC-HFW1230S1P-0360B | DAHUA | Camara IP Dahua 2MP 3.6mm IR 30mts. H265. Exterior Metal + Plastico. | 84.65 | 21,00 | Ficha Técnica
| CC008-DH0729 | IPC-HFW1230S1P-A-0360B | DAHUA | DAHUA Camara Bullet IP, 2MP (1920 × 1080p) @25/30 fps, Lente 3,6 mm, IR 30 mts, ROI, H.264/H.265, DWDR, 3D DNR, HLC, BLC, Marca de Agua, Det. de Mov. 12V DC/PoE, IP 67. Gab. Metalico/Plastico. Con Microfono incorporado | 95.25 | 21,00 | Ficha Técnica
| CC008-DH0231 | IPC-HFW1239S1P-LED-0280B | DAHUA | Camara Bullet IP Dahua FULL COLOR 2MP 2,8mm, IR 15m H265, EXTERIOR IP67 (IPC-HFW1239S1P-LED-0280B-S4) | 102.29 | 21,00 | Ficha Técnica
| CC008-DH0232 | IPC-HFW1239S1P-LED-0360B | DAHUA | Camara Bullet IP Dahua FULL COLOR 2MP 3.6mm, IR 15m H265, EXTERIOR IP67 (IPC-HFW1239S1P-LED-0360B-S4) | 102.38 | 21,00 | Ficha Técnica
| DH-00044-IP | IPC-HFW1239S1P-A-LED-0280B | DAHUA | Camara Bullet IP Dahua FULL COLOR 2MP 2,8mm, IR 15m H265, EXTERIOR IP67 (IPC-HFW1239S1P-LED-0280B-S4) Microfono incorporado | 109.18 | 21,00 | Ficha Técnica
| DH-00064-IP | IPC-HFW2231SP-S-028 | DAHUA | Camara Dahua Bullet 2MP. IR 30Mts. 2.8mm. IVS. H265. Metalica. SD (Max 256GB) | 148.16 | 21,00 | Ficha Técnica
| CC008-DH0619 | IPC-HFW3241EP-AS-0280B | DAHUA | Camara IP Bullet Dahua Wizsense 2MP 2.8mm. IR 50mts. WDR. H265+. | 256.92 | 21,00 | Ficha Técnica
| CC008-DH0741 | IPC-HFW3249T1P-AS-PV-0280B | DAHUA | Cámara Bullet Tioc de 2 MP con IR de luz cálida de 40 mts, CMOS 1/2.7", Lente 2,8 mm, IP67, WDR, PoE, Microfono y Parlante incorporado. Micro SD. Alarma E/S.Full Color. IVS | 391.7 | 21,00 | Ficha Técnica
| DH-00034-IP | IPC-HFW3241DFP-AS-4G-NL668-0280B | DAHUA | Camara IP Dahua 2MP 2.8mm IR 50m, Slot SD. WDR. IVS.4G. .SMD | 411.83 | 21,00 | Ficha Técnica
CAMARAS IP VARIFOCAL 2MP |  |  | 2MP VARIFOCAL
| CC008-DH0235 | IPC-B2B20P-L-ZS | DAHUA | DAHUA Camara Bullet IP 2Mpx. FULL HD. Lente Motorizado 2,7 - 12 mm. H.265+ & H.265, 20fps@1080P (1920x1080). IR 40 mts. POE. IP 67. Ranura Memora SD. Gabinete Metalico / Plastico. DISCONTINUO. | 0 | 21,00 | Ficha Técnica
| CC008-DH0236 | IPC-HFW1230T1P-ZS-28 | DAHUA | Camara Bullet IP Dahua Varifocal Motorizado 2MP 2.8-12mm, IR 40m, H265, Deteccion de Movimiento, Slot SD hasta 256GB (Verificar) (IPC-HFW1230T1P-ZS-2812-S4) | 158.83 | 21,00 | Ficha Técnica
| DH-00103-IP | IPC-HFW2241TP-ZAS-27135 | DAHUA | Camara Ip Dahua 2MP Starlight. Zoom motorizado 4X 2.7-12mm. IR 60m. Slot SD (Verificar) H265 | 292.3 | 21,00 | Ficha Técnica
| CC008-DH0641 | IPC-HFW3241TP-ZS-27135 | DAHUA | Camara IP Bullet Varifocal Motorizado 2MP Dahua, 2.7-13.5mm, Wizsense, IR 60mts, SMD Plus, WDR 120db, Slot SD (Verificar), H265, Metalica, EXTERIOR. | 391.71 | 21,00 | Ficha Técnica
| DH-00083-IP | IPC-HDW3241TP-ZAS-27135 | DAHUA |  | 298.17 | 21,00 | Ficha Técnica
| CC008-DH0238 | IPC-HDBW2231RP-ZAS-27135 | DAHUA | Camara Minidomo IP Dahua Varifocal MOTORIZADO 2MP, 2.7-13.5mm, IR 40m, 1 Entrada y Salida ALARMA, 1 AUDIO, Slot SD hasta 256gb (Verificar), IVS, WDR, H265, IK10 (IPC-HDBW2231RP-ZAS-27135-S2) | 282.2 | 21,00 | Ficha Técnica
CAMARAS IP VARIFOCAL 2MP |  |  | 2MP HIGH END
| CC008-DH0240 | IPC-HDBW5231EP-Z | DAHUA | Minidomo ip Dahua 2mp ip66.ir 2.8-12mm moto. | 449.26 | 21,00 | Ficha Técnica
| CC008-DH0759 | IPC-HDBW5241EP-ZE-27135 | DAHUA | Camara Vari-focal IP Domo Metálica; 1/1.8 2MP CMOS escaneo progresivo; Codificación de triple flujo H.265 & H.264; 25/30 fps@2688 × 1520 50/60 fps@1080 (1920 × 1080); WDR (140 dB) Day/Night (ICR) 3D DNR AWB AGC BLC; Monitoreo de red múltiple: visor web | 485.21 | 21,00 | Ficha Técnica
| CC008-DH0241 | IPCHFW5231EP-Z | DAHUA | Camara Varifocal IP PoE 2MP Dahua. 4X Zoom Motorizado (2.7mm - 12mm). IR 50mts Starvis. IVS. Deteccion de Rostro. 2 entradas y 1 salida Alarma. 1 entrada y salida Audio. WDR Real (120Db) H265. 50/60fps a 1080P. IP65 (Exterior) IK10 (Antivandalica) | 391.36 | 21,00 | Ficha Técnica
| CC008-DH0242 | IPCHFW5231EP-ZE-0560 | DAHUA | Camara Varifocal IP PoE 2MP Dahua. 12X Zoom Motorizado (5.33mm - 64mm). IR 200mts Starvis. IVS. Deteccion de Rostro. 2 entradas y 1 salida Alarma. 1 entrada y salida Audio. WDR Real (120Db) H265. 50/60fps a 1080P. IP65 (Exterior) IK10 (Antivandalica) | 566.85 | 21,00 | Ficha Técnica
| CC008-DH0698 | IPC-HFW5241EP-ZE-27135 | DAHUA | Cámara Bullet de 2 MP con IR 50 mts, CMOS STARVIS 1/2.8", Lente 2,7 - 13.5 mm, IP67, IK10. WDR, PoE, Alarma E/S. Face Detect / IVS | 509.63 | 21,00 | Ficha Técnica
| DH-00068-IP | IPC-HFW5241EP-ZE-0560 | DAHUA | Cámara Bullet de 2 MP con IR 150 mts, CMOS STARVIS 1/2.8", Lente 5.3 - 64 mm, IP67, IK10. WDR, PoE, Alarma E/S. Face Detect / IVS | 673.2 | 21,00 | Ficha Técnica
| CC008-DH0725 | IPC-HDBW8242EP-ZFD-0832 | DAHUA | Domo Starlight de 2MP con IR 100mts, CMOS 1/1.8", Lente varifocal motorizado 8-32 mm, IP67, IK10, PoE+, WDR 1 Audio. in/out. Micro SD. 1 Alarma in/out | 1516.28 | 21,00 | Ficha Técnica
| CC008-DH0276 | IPC-HFW8242EP-ZFD | DAHUA | Camara Varifocal Bullet IP Poe+ 2MP Dahua . Lente Motorizado 8-32mm. Vision Nocturna 10mts.Starlight. WDR (120db) Slot Micro SD. Soporta Face Capture (captura caras), Face Attributes (extrae atributos faciales), Metadata (analiza los atributos extraidos) | 1972.56 | 21,00 | Ficha Técnica
CAMARAS IP 4MP |  |  | 4MP LENTE FIJO
| CC008-DH0660 | IPC-HDPW1431R1P-0280B | DAHUA | Camara IP Minidomo Dahua 4MP 2.8mm. IR 30mts. WDR. H265+. Exterior Metalica + Plastico. | 148.17 | 21,00 | Ficha Técnica
| CC008-DH0244 | IPC-HDW1431T1P-0280B | DAHUA | Camara IP Minidomo Dahua 4MP 2.8mm. IR 30mts. WDR. H265+. Exterior Metalica + Plastico | 137.57 | 21,00 | Ficha Técnica
| CC008-DH0728 | IPC-HDW1431T1P-A-0280B | DAHUA | Camara IP Minidomo Dahua 4MP 2.8mm. IR 30mts. WDR. H265+. Exterior Metalica + Plastico. Microfono incorporado | 148.17 | 21,00 | Ficha Técnica
| DH-00042-IP | IPC-HDW1439T1P-LED-0280B | DAHUA | Camara Minidomo IP Dahua FULL COLOR 4MP 2,8 mm, IR 30m H265, EXTERIOR IP67. WDR | 131.04 | 21,00 | Ficha Técnica
| DH-00098-IP | IPC-HDW1439T1P-A-LED-0280B | DAHUA | Camara Minidomo IP Dahua FULL COLOR 4MP 2,8 mm, IR 30m H265, EXTERIOR IP67. WDR. Microfono incorporado | 154.95 | 21,00 | Ficha Técnica
| CC008-DH0247 | IPC-HDW2439TP-AS-LED-0280B | DAHUA | Camara Minidomo IP 4MP FULL COLOR. 2.8mm. IR 30m. 2 luces LED 30m (se encienden al generar evento) IVS (Tripwire, Intrusion) WDR, H265, MICROFONO, SLOT SD hasta 256GB (Verificar) Exterior IP67 | 172.85 | 21,00 | Ficha Técnica
| DH-00075-IP | IPC-HDW2439TP-AS-LED-036 | DAHUA | Camara Minidomo IP 4MP FULL COLOR. 3.6mm. IR 30m. 2 luces LED 30m (se encienden al generar evento) IVS (Tripwire, Intrusion) WDR, H265, MICROFONO, SLOT SD hasta 256GB (Verificar) Exterior IP67 | 172.85 | 21,00 | Ficha Técnica
| CC008-DH0248 | IPC-HDBW2431EP-S-028 | DAHUA | Domo IP Starlight Dahua 4MP 2.8mm, 30mts. WDR, IVS, H265, Slot Micro SD (Verificar) IK10 (IPC-HDBW2431EP-S-0280B-S2) | 155.21 | 21,00 | Ficha Técnica
| CC008-DH0730 | IPC-HDW3441TMP-AS-0280B | DAHUA | MiniDomo metálico + plástico; Sensor de imagen 1/3 CMOS; 30fps@4mp; Lente fijo 2.8mm, IR LED 50m; Detección inteligente y de anomalías; SMD plus; Micrófono incorporado; DC 12V, IP67. | 265.35 | 21,00 | Ficha Técnica
| CC008-DH0605 | IPC-HDW3449TMP-AS-LED-0360B | DAHUA | Domo IP 4Mpx Full-Color WizSense SMD Plus IVS Mic incorporado LED 30mts. | 265.35 | 21,00 | Ficha Técnica
| CC008-DH0674 | IPC-HDW3449HP-AS-PV-0280B | DAHUA | Minidomo IP WizSense 4Mpx Full Color, Disuasión Activa (Luz de policía+speaker), AI (Inteligencia Artificial), SMD Plus, Mic/Audio/Alarma LED 30m. IP 67. | 379.07 | 21,00 | Ficha Técnica
| CC008-DH0249 | IPC-HFW1431S1P-0280B | DAHUA | Camara IP Bullet Dahua 4MP 2.8mm. IR 30mts. WDR. H265+. Exterior Metalica + Plastico | 144.17 | 21,00 | Ficha Técnica
| CC008-DH0736 | IPC-HFW1431S1P-A-0280B | DAHUA | Camara IP Bullet Dahua 4MP 2.8mm. IR 30mts. WDR. H265+. Exterior Metalica + Plastico + Audio. | 148.17 | 21,00 | Ficha Técnica
| CC008-DH0601 | IPC-HFW1431SP-0360B | DAHUA | Camara IP Bullet Dahua 4MP 3.6mm. IR 30mts. WDR. H265+. | 137.57 | 21,00 | Ficha Técnica
| CC008-DH0737 | IPC-HFW1431S1P-A-0360B | DAHUA | Camara IP Bullet Dahua 4MP 3.6 mm. IR 30mts. WDR. H265+. Exterior Metalica + Plastico + Audio. | 147.92 | 21,00 | Ficha Técnica
| DH-00076-IP | IPC-HFW1439S1P-A-LED-0280B | DAHUA | Camara Bullet IP Dahua FULL COLOR 4MP 2,8 mm, IR 30m H265, EXTERIOR IP67. WDR. Led incorporado. Microfono | 154.95 | 21,00 | Ficha Técnica
| CC008-DH0769 | IPC-HFW2431S-S-S2 | DAHUA | Cámara Bullet IP Dahua 4mp 2.8mm .H.265. WDR. IR 30 mts. WDR. IVS. Soporta almacenamiento en SD. POE. IP 67. | 155.21 | 21,00 | Ficha Técnica
| CC008-DH0250 | IPC-HFW2439SP-SA-LED | DAHUA | Camara Bullet IP Dahua FULL COLOR 4MP, 3.6mm, IR 30m, IVS, Slot SD hasta 256gb (Verificar) H265+, IP67 ( IPC-HFW2439SP-SA-LED-0360B-S2) | 172.85 | 21,00 | Ficha Técnica
| CC008-DH0251 | IPC-HFW2439MP-AS-LED | DAHUA | Camara Bullet IP Dahua FULL COLOR 4MP + SOPORTE, 3.6mm, IR 40m, IVS, WDR, 2 ENTRADA Y SALIDA ALARMA, 1 ENTRADA AUDIO RCA, Slot SD 256GB (Verificar), H265+, IP67 (IPC-HFW2439MP-AS-LED-B-0360B-S2) | 183.43 | 21,00 | Ficha Técnica
| DH-00097-IP | IPC-HFW2449SP-S-IL-0280B | DAHUA | Camara Ip 4MP Dahua Iluminacion Dual, IR 30mts, LED 30mts Wizsense, IVS, SMD PLUS, H265 | 232 | 21,00 | Ficha Técnica
| CC008-DH0692 | IPC-HFW3449T1P-AS-PV-0280B | DAHUA | Cámara Bullet de 4 MP con IR de luz cálida de 40 mts, CMOS 1/2.7", Lente 2,8 mm, IP67, WDR, PoE, Microfono y Parlante incorporado. Micro SD. Alarma E/S.Full Color. IVS | 428.91 | 21,00 | Ficha Técnica
CAMARAS IP 4MP |  |  | 4MP VARIFOCAL
| CC008-DH0254 | IPC-T2B40P-ZS | DAHUA | Camara Varifocal IP PoE 4MP Dahua. 2.8-12mm Motorizado. Ir 40mts H265. METALICA IP67 | 198.31 | 21,00 | Ficha Técnica
| CC008-DH0253 | IPC-HDPW1431R1P-ZS-2812 | DAHUA | DAHUA Camara IP 4mpx. Motorizada 2.8-12 mm. H.265, IR 40 mts. Sistema ROI (Region de Interes). Rotación de la imagen, WDR, 3D DNR, HLC, BLC, marca de agua digital, Detección de movimiento, sabotaje de video, Admite una tarjeta SD de 256 Gb, PoE, IP67. | 243 | 21,00 | Ficha Técnica
| CC008-DH0255 | IPC-HDW1431T1PZS2812 | DAHUA | Camara Varifocal IP 4MP Dahua. Varifocal Motorizado (2.8-12) IR 50mts. WDR. H265. Slot SD 256gb (Verificar) Deteccion de movimiento. Exterior. | 224.55 | 21,00 | Ficha Técnica
| CC008-DH0257 | IPC-HFW1431T1P-ZS | DAHUA | Camara IP PoE 4MP Dahua Varifocal Motorizado 2.8 - 12mm. IR 50mts. Admite SD hasta 256GB (opcional) H265. Exterior IP 67 | 243.4 | 21,00 | Ficha Técnica
| CC008-DH0258 | IPC-HFW2431TP-ZAS-27135-S2 | DAHUA | Cámara Bullet IP Dahua 4mp Varifocal MOTORIZADO 2.7-12mm Entrada de AUDIO. H.265. WDR. IR 60 mts. Soporte (no incluido) PFA130-E - PFA152. | 342.15 | 21,00 | Ficha Técnica
| CC008-DH0259 | IPC-HDW2431TP-ZS-27135 | DAHUA | Cámara IPC 4Mpx Domo IR WDR H.265 2.7-12mm | 232.19 | 21,00 | Ficha Técnica
| CC008-DH0260 | IPC-HDBW2431RP-ZAS-27135 | DAHUA | IPC DAHUA DOMO IR IK10 A MPX 2.7 -13,5mm. | 302.38 | 21,00 | Ficha Técnica
| CC008-DH0695 | IPC-HFW3441TP-ZS-27135 | DAHUA | Camara IP Bullet Varifocal Motorizado 4MP Dahua, 2.7-13.5mm, Wizsense, IR 60mts, SMD Plus, WDR 120db, Slot SD (Verificar), H265, Metalica, EXTERIOR. | 414.46 | 21,00 | Ficha Técnica
| DH-00078-IP | IPC-HDW3441TP-ZAS-27135 | DAHUA | Camara IP Mini Domo Varifocal Motorizado 4MP Dahua, 2.7-13.5mm, Wizsense, IR 60mts, SMD Plus, WDR 120db, Slot SD (Verificar), H265, Metalica, EXTERIOR. | 390.46 | 21,00 | Ficha Técnica
CAMARAS IP 4MP |  |  | 4MP VARIFOCAL HIGH END
| CC008-DH0263 | IPCHFW5431EP-Z | DAHUA | DAHUA Camara IP 4Megapixel progressive scan CMOS, Support H.265&H.264 dual codec, 25/30fps@1080(1920×1080), Smart Detection supported. Lente motorizado 2.7mm ~12mm. Entradas de alarma 2, salidas 1. Entradas de audio 1, salidas 1. Soporta IVS. | 501.91 | 21,00 | Ficha Técnica
| CC008-DH0264 | IPC-HFW5431EP-Z5E | DAHUA | Camara Varifocal IP 4MP Dahua. 5X Zoom Motorizado (7mm - 35mm) IR 100mts. IVS. Deteccion de Rostros. 2 entradas 1 salida Alarma. 1 entrada y salida Audio. WDR Real (120Db). H265. 30fps a 4MP. IP65 (Exterior). IK10 (Antivandalica) Opcional PFA121, PFA-152E | 584.4 | 21,00 | Ficha Técnica
| CC008-DH0265 | IPC-HFW5541EP-ZE-271 | DAHUA | Camara Varifocal IP PoE Bullet Dahua Wizmind 5MP, 2.7-13,5mm Motorizado, IR 50m, DETECCION ROSTRO, IVS, SMD PLUS, CONTEO PERSONAS, WDR Real, MICRO SD (Verificar) IK10, Exterior METALICA (IPC-HFW5541EP-ZE-27135) | 589.66 | 21,00 | Ficha Técnica
| CC008-DH0696 | IPC-HFW5442EP-ZE-2712 | DAHUA | Cámara Bullet de 4 MP con IR 50 mts, CMOS STARVIS 1/8", Lente 2,7 - 12 mm, IP67, IK10. WDR, PoE, Alarma E/S. Face Detect / IVS | 663.94 | 21,00 | Ficha Técnica
CAMARAS IP 5MP |  |  | 5MP
| CC008-DH0704 | IPC-HFW2531TP-ZAS-27135 | DAHUA | Cámara Bullet IP Dahua 5mp Varifocal MOTORIZADO 2.7-12mm Entrada de AUDIO. H.265. WDR. | 377.44 | 21,00 | Ficha Técnica
| CC005-DH0640 | IPC-HDW2531TP-ZS-27135 | DAHUA | Camara IP Minidomo Varifocal Motorizado Dahua 5MP, 2.7-13.5mm, IR 40mts, WDR 120db, H265, Slot SD (Verificar), IVS, Metalica, EXTERIOR. | 278.61 | 21,00 | Ficha Técnica
CAMARAS IP 8MP |  |  | 8MP
| DH-00035-IP | IPC-HDW1830TP-0280B | DAHUA | Camara IP Dahua 8MP 2.8mm IR 30m, Microfono incorporado. DWDR | 197.72 | 21,00 | Ficha Técnica
| CC008-DH0766 | IPC-HDBW2831EP-S-0280 | DAHUA | MiniDomo de 8 Mp con IR 60m, CMOS de 1/2,7, lente 2.8 | 246.93 | 21,00 | Ficha Técnica
| CC008-DH0270 | IPC-HFW2831SP-S-0280 | DAHUA | Camara IP Dahua 8MP 2.8mm IR 30m, Slot SD (Verificar) IPC-HFW2831SP-S-0280B-S2 | 246.93 | 21,00 | Ficha Técnica
| CC008-DH0644 | IPC-HFW2831SP-S-0360 | DAHUA | Camara IP Dahua 8MP 3.6mm IR 30m, Slot SD (Verificar) | 246.93 | 21,00 | Ficha Técnica
| DH-00033-IP | IPC-HFW3849T1P-AS-PV-0280B | DAHUA | Camara IP Dahua 8MP 2.8mm IR 30m, Slot SD. WDR. IVS Luz Roja y Azul. Sirena. Microfono y parlante. SMD | 399.64 | 21,00 | Ficha Técnica
CAMARAS IP 8MP |  |  | 8MP VARIFOCAL
| CC008-DH0271 | IPC-HDBW2831RP-ZAS-27135 | DAHUA | MiniDomo de 8 Mp con IR 60m, CMOS de 1/2,7, lente varifocal motorizado de 2,7mm-13.5mm, IP67, IK10, WDR y audio | 416.4 | 21,00 | Ficha Técnica
| CC008-DH0272 | IPC-HFW2831TP-ZAS-27135 | DAHUA | Camara IP Dahua 8MP (4K) VARIFOCAL MOTORIZADO (3.7-11mm) IR 60mts. WDR (120dB). Slot SD hasta 128GB (Revisar). H265. Exterior METALICA | 388.03 | 21,00 | Ficha Técnica
CAMARAS IP 8MP |  |  | 8MP HIGH END
| CC008-DH0273 | IPC-HFW5831EP-ZE-271 | DAHUA | Camara IP 4K 8MP Dahua STARVIS Varifocal Motorizado (2.7-12mm) IR 50m. H265, WDR, IVS, FACE DETECT, CANAL ALARMA, SLOT SD (Verificar) Exterior IP67 | 628.27 | 21,00 | Ficha Técnica
| CC008-DH0274 | IPC-HFW5831EP-ZE-073 | DAHUA | Camara IP Dahua 8MP (4K) VARIFOCAL MOTORIZADO (7-35mm) IR 100mts. 2 Entradas y 1 Salida Alarma. 1 audio. H265. Slot SD (Revisar). Exterior METALICA | 619.5 | 21,00 | Ficha Técnica
CAMARAS LPR |  |  | DETECCION DE PATENTES
| CC008-DH0685 | ITC237-PW6M-IRLZF1050-B | DAHUA | Camara DAHUA para ANPR (reconocimiento automático de matrículas). 99% de tasa de ANPR. Velocidad de captura hasta 60 km / h, Cubriendo como máximo 2 carriles. | 1428 | 21,00 | Ficha Técnica
| CC008-DH0277 | ITC231-RU1A-L-VF1042 | DAHUA | Camara DAHUA para ANPR (reconocimiento automático de matrículas). 95% de tasa de ANPR. Velocidad de captura hasta 80 km / h, Cubriendo como máximo 2 carriles. | 2965.86 | 21,00 | Ficha Técnica
CAMARAS |  |  | CONTEO DE PERSONAS
| CC008-DH0610 | IPC-HD4140XP-3D-0280B | DAHUA | Cámara Dual-Lens para conteo de personas 3D IP 2x 1.3Mpx WizMind IVS Mic incorporado Alarm in/out. | 726.36 | 21,00 | Ficha Técnica
LENTES |  |  | MI
| CC011-UN0465 | PLZ1040D | UNIGLOBE | Lente 4Mpx 2.7-12mm F1.6 | 95.47 | 21,00
| CC011-UN0466 | PLZ1140-D | UNIGLOBE | Lente 4MP varifocal 5-50mm F:1.6 | 219.02 | 21,00
| CC011-UN0467 | OPT118F1250D01-IR | UNIGLOBE | Lente 4K Varifocal 12-50mm 1/1.8' F:4 8MP | 445.52 | 21,00
| CC011-UN0468 | M12VD4510-IR | UNIGLOBE | Lente 4K 4.5-10mm 1/2.3 | 619.62 | 21,00
LENTES
| CC011-UN0469 | LV-3508 | UNIGLOBE | Lente Autoiris Varifocal 3,5 a 8mm | 65.14 | 21,00
| CC011-UN0470 | RV0409D | UNIGLOBE | Lente auto iris varifocal 4 A 9mm F2.1 | 54.28 | 21,00
| CC011-UN0471 | RV02812D | UNIGLOBE |  | 45.87 | 21,00
| CC011-UN0472 | RV0515D | UNIGLOBE | Lente Varifocal y Autoiris 5 a 15mm F1.4 | 73 | 21,00
| CC011-UN0473 | RV0550D | UNIGLOBE | Lente Varifocal y Autoiris 5 A 50mm F2.0 | 133.84 | 21,00
| #N/A | RV05100D | #N/A | #N/A | #N/A | #N/A
PANORAMICA IP |  |  | PANORAMICA
| CC008-DH0279 | IPC-EB5541P-AS | DAHUA | Camara IP PoE Panoramica Dahua Wizmin 5mp 360º 5MP, 1.4mm, H265+, WDR REAL, Microfono, 1 IN y OUT AUDIO, 1 IN y OUT ALARMA, Slot Micro SD (Verificar) IVS, Mapa Calor, Conteo Personas (Necesita NVR), Antivandalica IK10, METALICA EXTERIOR | 425.4 | 21,00 | Ficha Técnica
| CC008-DH0676 | IPC-EW5541P-AS | DAHUA | Camara IP PoE Panoramica Wizmind Dahua 5mp 360º 5MP, 1.4mm, H265+, WDR REAL, Microfono, IR 10m, 1 IN y OUT AUDIO, 1 IN y OUT ALARMA, Slot Micro SD (Verificar) IVS, Mapa Calor, Conteo Personas (Necesita NVR), IP67, METAL + PLASTICO EXTERIOR. | 425.4 | 21,00 | Ficha Técnica
| CC008-DH0280 | IPC-EBW81242P-AS-S2 | DAHUA | Sensor de imagen CMOS de 12MP 1/1.7", baja luminancia e imagen de alta definición. Salidas máx. 12M (4000 × 3000) a 25 fps; admite 8M (3280 × 2480) a 25/30 fps. LED IR incorporado y el máx. la distancia de iluminación es de 10 m. Monitoreo inteligente: in | 1471.5 | 21,00 | Ficha Técnica
DOMO IP PTZ |  |  | 2MP PTZ
| CC007-DH0185 | SD22204UE-GN | DAHUA | DAHUA Domo PTZ HD 2 Mpx (100º/seg), IP66, IK10, H.265, Starlight, IVS, 4X Zoom Optico, 1920x1080 @25 FPS. -20°C a +60°C. SIN FUENTE DC 12V 3A (F 12V3000) | 379.07 | 21,00 | Ficha Técnica
| DH-00003-IP | SD1A404XB-GNR2 | DAHUA | DAHUA MINIDOMO PTZ 4 Mpx. 4X ZOOM 2.8-12mm WDR. IR 15mts. IP 66. IVS. Starlight WizSense. Micro SD. P2p. POE. Audio 1in / 1out. Face detect. IVS. SMD Plus | 420.12 | 21,00 | Ficha Técnica
| CC007-DH0187 | SD50220T-HN | DAHUA | DAHUA Domo PTZ HD 2 MP FULL HD IP H.264 (450º/seg), IP66, 0.01lux, 20X Zoom Optico, 18X Zoom Digital. 1920x1080 @25 FPS. Alarm 2In/1Out. EcoSavvy Ambarella DSP. -40°C a +60°C. Garantía 2 años. SIN FUENTE AC 24 1.5A (TR 24V 3A) | 741.47 | 21,00 | Ficha Técnica
| CC007-DH0188 | SD50225U-HNI | DAHUA | Domo ptz ip starlight 2mpx zoom 25x h.265 ivs marca Dahua. SIN FUENTE AC 24 3A (TR 24V 3A) | 859.92 | 21,00 | Ficha Técnica
| CC007-DH0677 | SD50232XA-HNR | DAHUA | Domo PTZ IP Dahua 2MP. Stalight 32X. Max. 25/30 fps@1080P. Face detec/SMD/IVS/Autotraking. IP67 / IK10 .H.265 +. WDR.1 audio IN/OUT. Incluye soporte pared. Adicional: (PFA 150 - PFA151 - PFB300). | 1615.47 | 21,00 | Ficha Técnica
| CC007-DH0675 | SD49216UE-HN | DAHUA | Domo PTZ IP Dahua 2MP STARVIS 16X. Max. 25/30 fps@1080P, IR 100mts. IP66, H.265 +. WDR. Incluye soporte pared. Adicional: (PFA 150 - PFA151 - PFB300). | 588 | 21,00 | Ficha Técnica
| CC007-DH0190 | SD49225XA-HNR | DAHUA | Domo PTZ IP Dahua 2MP STARLIGHT. 25X (4.8-120mm). IR 100mts. Inteligencia Artificial. SMD, Proteccion Perimetral. | 892.92 | 21,00 | Ficha Técnica
| DH-00094-IP | SD49225DB-HNY | DAHUA | Domo IP PTZ Dahua 2MP, 25X, IR 100mts, H265, Wizsense, SMD PLUS, Protección Perimetral, Detección de Rostro, 120db WDR. | 866 | 21,00 | Ficha Técnica
| CC007-DH0191 | SD5A225XA-HNR | DAHUA | Camara Domo PTZ IP PoE+ Dahua Wizsense 2MP, 25X, Starlight, WIZSENSE (Soporta SMD PLUS, IVS, Auto-Tracking) IR 150m, WDR, H265, IK10 | 1250.93 | 21,00 | Ficha Técnica
| DH-00084-IP | SD5A232XA-HNR | DAHUA | Camara Domo PTZ IP PoE+ Dahua Wizsense 2MP, 32X, Starlight, WIZSENSE (Soporta SMD PLUS, IVS, Auto-Tracking) IR 150m, WDR, H265, IK10 | 1534.32 | 21,00 | Ficha Técnica
| CC007-DH0192 | SD59225U-HNI | DAHUA | DAHUA Domo IR PTZ HD WDR 2 MP 1/3" Cmos FULL HD IP H.265 2048x1536p 15FPS , 1920x1080p 25FPS (270º/seg), con calefactor y ventilador IP66, 0.01lux, 25 X Zoom Optico (4.7-94mm) (2.9°-58.2°), 12X Zoom Digital. No incluye fuente. | 970.49 | 21,00 | Ficha Técnica
| CC007-DH0193 | SD59230U-HNI | DAHUA | DAHUA DOMO 2 Mpx Hspeed 500º/s IP67, 0.05lux Color, 30X Zoom Optico/Digital, 4.5-135mm. DWDR. Alarm & Audio I/O. PoE+ ONVIF PSIA CGI. -40 a 60°C - IVS Video AnalyticsSIN FUENTE AC 24 3A (TR 24V 3A) | 1193.36 | 21,00 | Ficha Técnica
| CC007-DH0195 | SD6AL230F-HNI | DAHUA | DAHUA Camara Domo PTZ Starlight IP 2Mpx IR Laser Zoom 30x IVS Auto Tracking. 30x optical zoom. Ultra-low light starlight camera. H.264 & MJPEG Three-stream encoding. Max 60fps@720P and 30fps@1080P resolution. Defog, WDR, EIS, ROI, Day/Night(ICR), DNR (2D | 3457.24 | 21,00 | Ficha Técnica
| CC007-DH0196 | SD6AL233XA-HNR-IR | DAHUA | Domo IP PTZ 2Mpx Starlight Zoom de 33x WizMind SMD Plus IVS Autotracking IR 300m | 3518.39 | 21,00 | Ficha Técnica
| CC007-DH0678 | SD6AL245XA-HNR | DAHUA | Domo PTZ IP Dahua 2MP. Stalight 45X. Max. 25/30 fps@1080P. Face detec/SMD/IVS/Autotraking. Laser IR 550 Mts IP67 .H.265 +. WDR.1 audio IN/OUT. Incluye soporte pared. Adicional: (PFA 150 - PFA151 - PFB300). | 3637.43 | 21,00 | Ficha Técnica
| CC007-DH0197 | SD6AL245U-HNI | DAHUA | DOMO PTZ IP 2MPX 45X LASER IR. SIN FUENTE AC 24 1.5A (TR 24V 3A) | 3896.33 | 21,00 | Ficha Técnica
DOMO IP PTZ |  |  | 4MP PTZ
| CC007-DH0203 | SD49425XB-HNR-G | DAHUA | Camara Domo PTZ IP PoE+ Dahua CHIP 4G, 4MP Starlight, 25X, AI (SMD, IVS) IR 100m, WDR, H265, IP66 | 1170 | 21,00 | Ficha Técnica
| CC007-DH0202 | SD49425XB-HNR | DAHUA | Domo PTZ IP Hi-PoE Dahua 4MP 25X Starlight IR 100m. SMD Plus. IVS, VIDEO METADATA. WDR. IP66 | 1090.87 | 21,00 | Ficha Técnica
| CC007-DH0198 | SD50430U-HN | DAHUA | DAHUA Domo PTZ 4Mpx 30x UHS 500°/s WDR 120dB, 300 presets, 2/1 alarm IO, Audio I/O, 0.05 lux color 0.005 lux B/n. Lente 4.5-135mm con IVS tripwire, intrusion, abandon object, etc. ONVIF PSIA CGI IP67 IK10 -40°C a 60°C.SIN FUENTE AC 24 1.5A (TR 24V 3A) | 1507.5 | 21,00 | Ficha Técnica
| CC007-DH0199 | SD59430U-HN | DAHUA | DAHUA Domo PTZ 4Mpx IR 100mt 30x UHS 400°/s WDR 120dB, 300 presets, 2/1 alarm IO, Audio I/O, 0.05 lux color 0.005 lux B/n. Lente 4.5-135mm con IVS tripwire, intrusion, abandon object, etc. ONVIF PSIA CGI IP67 IK10 -40°C a 60°C SIN FUENTE AC 24 3A (TR 24V | 1542.6 | 21,00 | Ficha Técnica
| CC007-DH0204 | SD5A432XB-HNR | DAHUA | Camara Domo PTZ IP PoE+ Dahua Wizsense 4MP 32X IR 150m. Soporta Deteccion de Rostro, Auto Tracking, SMD PLUS, IVS, Smart Capture. WDR 120db, AC 24V 3A (No incluido) o PoE, IK10 | 1774.71 | 21,00 | Ficha Técnica
| CC007-DH0676 | SD5A445XA-HNR | DAHUA | Domo PTZ IP Dahua 4MP. Stalight 45X. Max. 25/30 fps@4MP, IR 150mts. SMD/IVS/Autotraking. IP67 / IK10 .H.265 +. WDR.1 audio IN/OUT. Incluye soporte pared. SIN FUENTE. Adicional: (PFA 150 - PFA151 - PFB300). | 2114.58 | 21,00 | Ficha Técnica
| CC007-DH0200 | SD60430U-HNI | DAHUA | DAHUA DOMO3 0x optical zoom, H.265, IVS, Auto-tracking, ±25% wide voltage input, -40°C~ 70°C wide temperature range, IP67, IK10, POE+, -20°~90° tilt range, Max 600 °/s pan speed. SIN FUENTE AC 24 3A (TR 24V 3A) | 1565.42 | 21,00 | Ficha Técnica
| CC007-DH0205 | SD6AE433XA-HNR | DAHUA | Camara Domo PTZ IP Hi-PoE Dahua WIZMIND 4MP, 33X, IR 200m STARLIGHT, WIZMIND (SMD PLUS, DETECCION ROSTRO, IVS, AUTO-TRACKING) WDR, IK10 | 4059.73 | 21,00 | Ficha Técnica
| CC007-DH0572 | SD6CE445XA-HN | DAHUA | Domo PTZ IP Dahua 4MP 45X Starlight AI, H265+ IR 250mts, IP67, IK10 | 2274.41 | 21,00 | Ficha Técnica
| #N/A | DH-SD6AL445XA-HNR-IR | #N/A | #N/A | 2927 | #N/A
| CC007-DH0206 | SD10A248V-HNI | DAHUA | Camara DOMO PTZ IP Dahua 2MP, 48X ULTRA ZOOM, IR 450m Starlight, WDR, H265, Hi-PoE, EIS, Defog, IVS, Auto-Tracking, Limpia Lente, IP67 | 3838.07 | 21,00 | Ficha Técnica
DOMO IP PTZ |  |  | 8MP PTZ
| DH-00014-IP | SD8A840WA-HNF | DAHUA | Domo PTZ IP Dahua 4K. Stalight 40X. Face detec/SMD/IVS/Autotraking. Laser IR 500 Mts IP67 .H.265 +. WDR.1 audio IN/OUT. Incluye soporte pared. Adicional: (PFA 150 - PFA151 - PFB300). | 4787.5 | 21,00 | Ficha Técnica
| DH-00104-IP | SD8A840-HNF-PA | DAHUA | Domo PTZ IP Dahua Starlight 4K (8MP) Zoom 40x WizMind SMD Plus IVS Metadatos Autotracking IR 500m | 4601.15 | 21,00 | Ficha Técnica
CONSOLAS |  |  | ACCESORIOS PTZ
| CC001-DH0001 | NKB1000 | DAHUA | Teclado con Display Dahua IP, RS485, RS422, USB para PSS. | 664 | 10,5 | Ficha Técnica
| CC001-DH0137 | NKB3000 | DAHUA | Consola DAHUA PTZ 3D, Display LCD HD, WiFi | 2327.06 | 21,00 | Ficha Técnica
| CC001-DH0138 | NKB5000 | DAHUA | Consola IP DAHUA 4k H.265 decoding para controlar, DVR, Domos IP, Domos Analogicos, Plataformas de Gestion, Servidores de Video de Red, Video Wall. RS232, RS485 y conexiones de red (Wi-Fi), 4 hdmi | 4415.21 | 21,00 | Ficha Técnica
| CC001-DH0139 | NKB5000-F | DAHUA | Consola IP DAHUA 4k H.265 decoding para controlar, DVR, Domos IP, Domos Analogicos, Plataformas de Gestion, Servidores de Video de Red, Video Wall. RS232, RS485 y conexiones de red (Wi-Fi), 4 hdmi, incluye un módulo de teclado. | 4822.8 | 21,00 | Ficha Técnica
4CH NVR |  |  | 4 CANALES IP NVR
| CC006-DH0573 | NVR1B04HS-L | DAHUA | Nvr Dahua 4CH 1080P 3MP, 48mbps, H265, 1 SATA 6TB | 121.1 | 21,00 | Ficha Técnica
| CC006-DH0620 | NVR1B04HS-4P | DAHUA | Nvr 4CH PoE 8MP HDD hasta 6TB H265. 1CH a 8MP. Max 80mpbs. H265. Dahua Ez-Ip. | 127.24 | 21,00 | Ficha Técnica
| CC006-DH0705 | NVR1104HS-S3-H | DAHUA | Nvr Dahua 4CH H265 1CH 8MP 80mbps 1HDD 8TB (NVR1104HS-S3/H) | 144.88 | 21,00 | Ficha Técnica
| CC006-DH0151 | NVR1104HS-P-S3-H | DAHUA | Nvr Dahua 4CH PoE 36W H265 1CH 8MP 80mbps 1HDD 8TB (NVR1104HS-P-S3-H) | 228.5 | 21,00 | Ficha Técnica
| CC006-DH0152 | NVR2104HS-P-S2 | DAHUA | Nvr 4CH PoE Dahua 6MP 80mbps. 1SATA hasta 6TB | 169.36 | 21,00 | Ficha Técnica
| CC006-DH0153 | NVR2104-W-4KS2 | DAHUA | Nvr WIFI Dahua 4CH 8mp. H265+, 1HDD 4TB. 1VGA 1HDMI. 80mbps. 1CH a 8MP 30fps, 4CH 1080P a 30fps. | 298.69 | 21,00 | Ficha Técnica
| CC006-DH0698 | NVR2104HS-I | DAHUA | NVR Dahua 4CH 12MP (1CH a 12MP 30fps. 4CH a 1080P 30fps). H265. HDMI y VGA. 80mbps. 1CH Entrada y Salida Audio. 1 SATA III hasta 6TB. Interface 4.0. 1CH Face Recognition o 2 CH IVS o 4CH SMD | 319.53 | 21,00 | Ficha Técnica
| CC006-DH0735 | NVR2104HS-P-I | DAHUA | NVR Dahua 4CH 12MP 80Mbps. (1CH a 8MP, 4CH a 1080P). H265. HDMI y VGA. 80mbps. Audio 1 IN / 1 OUT . 1 SATA III hasta 8TB. Interface 4.0. 1CH Face Recognition o 2 CH IVS o 4CH SMD | 414.87 | 21,00 | Ficha Técnica
| DH-00093-IP | NVR1104HS-W-S2-CE | DAHUA | Video Grabadora Wi-Fi, Antena dual, 4 canales @1080P (25 cps), H.265, 1 HDD de hasta 16tb, Admite cámaras ONVIF. | 197.37 | 21,00 | Ficha Técnica
8CH NVR |  |  | 8 CANALES IP NVR
| CC006-DH0157 | NVR1B08HC-E | DAHUA | NVR Dahua EZ-IP 8ch 40mbps H265+ Max 6MP. 1ch a 6MP 30fps / 7 canales a 1080P 25fps, ANR, Hasta 4TB | 137.59 | 21,00 | Ficha Técnica
| CC006-DH0158 | NVR1108HS-S3-H | DAHUA | Nvr Dahua 8CH 8MP, H265, 1ch a 8MP 30cps, 1HDD 8TB, 1 USB, 1VGA, 1HDMI, 80mbps, Interfaz 4.0 | 185.13 | 21,00 | Ficha Técnica
| DH-00039-IP | NVR1108HS-W-S2-CE | DAHUA | Nvr Dahua 8CH Wireless 6MP, H265, 1HDD 8TB, 1 USB, 1VGA, 1HDMI, 40Mbps (Modo wire) 16Mbps (modo wireless), Interfaz 4.0. | 228.49 | 21,00 | Ficha Técnica
| CC006-DH0584 | NVR2108HS-4KS2 | DAHUA | NVR Dahua 8CH 8MP (1CH a 8MP 30fps. 4CH a 1080P 30fps). H265. HDMI y VGA. 80mbps. 1CH Entrada y Salida Audio. 1 SATA III hasta 6TB. | 248.51 | 21,00 | Ficha Técnica
| CC006-DH0771 | NVR2108HS-I | DAHUA | NVR Dahua 8CH 12MP (1CH a 12MP 30fps. 6CH a 1080P 30fps Sin IA) H265. HDMI y VGA. 80mbps. 1CH Entrada y Salida Audio. 1 SATA III hasta 8TB. SMD 4CH, IVA 2CH, Face 1CH. Interface 4.0 | 344.89 | 21,00 | Ficha Técnica
| CC011-DH0774 | NVR4108HS-4KS2-L | DAHUA | NVR Dahua 8 CH 8MP H265 80Mbps. Decodificacion 8CH 1080P. Interface 4.0. Face Detec 4CH. SMD 8CH. IVS 8CH 1 audio in. 1 audio out. | 291.9 | 21,00 | Ficha Técnica
| CC006-DH0764 | NVR4208-4KS2 | DAHUA | Nvr Dahua 8CH 200 Mbps Grabacion 4K H265 1CH 8MP 80mbps 1HDD 8TB. | 380.39 | 21,00 | Ficha Técnica
8CH NVR |  |  | 8 CANALES IP NVR - POE
| CC006-DH0159 | NVR1108HS-8P-S3-H | DAHUA | Nvr Dahua 8CH PoE 1080P H265+, 80mbps, 1CH@8MP, 1 SATA 8TB (NVR1108HS-8P-S3-H) | 340.87 | 21,00 | Ficha Técnica
| CC006-DH0160 | NVR2108HS-8P-4KS2 | DAHUA | Grabador NVR Dahua 8CH PoE 8MP (1CH a 8MP 30fps. 4CH a 1080P 30fps). H265. HDMI y VGA. Ancho de Banda 80mbps. 1CH Entrada y Salida Audio. 1 SATA III hasta 6TB. | 415.9 | 21,00 | Ficha Técnica
| CC011-DH0773 | NVR2108HS-8P-I2 | DAHUA | NVR Dahua 8CH, 8 POE 12MP (1CH a 12MP 30fps. 6CH a 1080P 30fps Sin IA) H265. HDMI y VGA. 200mbps. 1CH Entrada y Salida Audio. 1 SATA III hasta 8TB. SMD 4CH, IVA 2CH, Face 1CH. Interface 4.0 | 535.1 | 21,00 | Ficha Técnica
| CC008-DH0697 | NVR4108HS-8P-4KS2-L | DAHUA | NVR Dahua 8 CH (8CH POE). 8MP H265 80Mbps. Decodificacion 8CH 1080P. Interface 4.0. Face Detec (4CH). SMD. 1 audio in. 1 audio out. | 502.11 | 21,00 | Ficha Técnica
| CC006-DH0690 | NVR4208-8P-4KS2 | DAHUA | Nvr Dahua 8CH PoE 200 Mbps Grabacion 4K H265 1CH 8MP 80mbps 1HDD 8TB. | 666.68 | 21,00 | Ficha Técnica
| CC006-DH0161 | NVR4208-8P-I | DAHUA | Nvr Dahua 8CH IP PoE (130W) 12MP WIZSENSE, H265, 200mbps, 2 SATA 8TB IVS y SMD PLUS (4CH), RECONOCIMIENTO ROSTRO (2CH) | 1051.21 | 21,00 | Ficha Técnica
16CH NVR |  |  | 16 CANALES IP NVR
| CC006-DH0162 | NVR2116HS-4KS2 | DAHUA | DAHUA NVR 16 Ch, 80Mbps, H.265+, Up to 8Mp resolution preview&playbackUp to 1ch@8MP / 4ch@1080P decoding, 1 VGA/1 HDMI, 1 RJ45(100M), 2 USB2.0, 1/1ch audio in/out, 1 HDD(up to 6TB), Easy4ip. | 321.3 | 21,00 | Ficha Técnica
| CC006-DH0734 | NVR2116HS-I2 | DAHUA | DAHUA NVR 16 Ch, 200Mbps, H.265+, Up to 12MP Preview/playback Up to 1ch@8MP / 4ch@1080P decoding, 1 VGA/1 HDMI, 1 RJ45, Audio 1 in/ 1 out, 1 HDD(up to 8TB) 1 CH Face Recog o 2 CH IVS o 4 CH SMD | 385.29 | 21,00 | Ficha Técnica
| DH-00040-IP | NVR2216-I2 | DAHUA | NVR AI Dahua 16CH 12MP. 144Mbps. H265+. Grabacion 12MP. 1 entrada y Salida Audio. 2 HDD hasta 10TB.Proteccion Perimetral (1CH) , 1CH Reconocimiento Facial, 4CH SMD Plus. WizSense | 492.49 | 21,00 | Ficha Técnica
| CC006-DH0163 | NVR4116HS-4KS2-L | DAHUA | NVR Dahua 16CH 8MP. 16CH a 30FPS. 80mbps. H265+. 1 HDMI 4K, 1 VGA 1RCA, 1SATA 8TB, | 339.81 | 21,00 | Ficha Técnica
| CC006-DH0167 | NVR4216-4KS2-L | DAHUA | Nvr Dahua 16CH 8MP 200mbps H265. 2ch a 4K. 8ch a 1080P. 16ch a 720P. 2 SATA hasta 8TB. 4 Entrada y 2 Salidas ALARMA | 438.72 | 21,00 | Ficha Técnica
| CC006-DH0170 | NVR4216-I | DAHUA | Grabador NVR AI Dahua 16CH 8MP. 320mbps. H265+. Grabacion 12MP. 1 entrada y Salida Audio. HDD hasta 6TB.Proteccion Perimetral (4CH y 10 reglas IVS canal) 2CH Reconocimiento Facial y 8CH con camara FD. 10 Db (20mil Imagenes) Busqueda Caras.12 caras x seg. | 839.21 | 21,00 | Ficha Técnica
16CH NVR - POE |  |  | 16 CANALES IP NVR - POE
| DH-00041-IP | NVR2216-16P-I2 | DAHUA | NVR AI Dahua 16CH/16POE 12MP. 144Mbps. H265+. Grabacion 12MP. 1 entrada y Salida Audio. 2 HDD hasta 10TB.Proteccion Perimetral (1CH) , 1CH Reconocimiento Facial, 4CH SMD Plus. WizSense | 863.2 | 21,00 | Ficha Técnica
| CC006-DH0165 | NVR4116HS-8P-4KS2-L | DAHUA | Nvr Dahua 16CH (8CH PoE) 8MP H265 80mbps, 2CH@4K, 1 SATA 6TB, (NVR4116HS-8P-4KS2-L) | 557.91 | 21,00 | Ficha Técnica
| CC006-DH0169 | NVR4216-16P-4KS2-L | DAHUA | NVR Dahua 16CH PoE 4K 8MP 200mbps H265, 4e y 2s ALARMA, 2 SATA III 6TB c/u, IVS (Opcional), ANR | 857.12 | 21,00 | Ficha Técnica
| CC008-DH0693 | NVR4216-16P-I | DAHUA | NVR Dahua 16CH PoE 12MP 200Mbps H265, 4 entradas y 2 salidas de ALARMA, 2 SATA III 6TB c/u, IVS (4 CH / 10 reglas por canal). 2 canales FACE Recognition | 1315.84 | 21,00 | Ficha Técnica
| CC006-DH0171 | NVR5216-4KS2 | DAHUA | Nvr Dahua 16CH 4K 8MP, 320mbps 4e y 2s Alarma, 2HDD 10TB, H265, 1 RS485 | 791.2 | 21,00 | Ficha Técnica
| CC006-DH0172 | NVR5216-8P-I | DAHUA | Grabador NVR Dahua 16CH (8CH POE) 8MP. 320mbps. H265+. Grabacion 16MP. 1 IN/1 OUT Rca. 4 IN/1 OUT Alarma. HDD hasta 6TB. Perimetral (10 reglas IVS canal) 4CH Reconocimiento Facial y 16CH con camara FD. 20 Db (100mil Imágenes). Metadatos. 24 caras seg. | 2337.94 | 21,00 | Ficha Técnica
| CC006-DH0733 | NVR5216-16P-I | DAHUA | Grabador NVR Dahua 16CH (16CH POE) 320mbps. H265+. Grabacion 24MP. Audio 1 IN/1 OUT. Alarma 4 IN/2 OUT. 2 HDD hasta 10TB. Perimetral 12CH (10 IVS p/canal) 4CH Face Recog. y 16CH con camara FD. 20 Db (100mil Imágenes). Metadatos. 24 caras seg. | 2555.2 | 21,00 | Ficha Técnica
32CH NVR |  |  | 32 CANALES IP NVR
| CC006-DH0712 | NVR4232-4KS2-L | DAHUA | DAHUA NVR 32CH. Procesador DUAL-CORE. 12Mpx 256Mbps total, Soporta 2 HDD de hasta 12Tb, HDMI, VGA, port Gigabit, 2xUSB, RS232, RS485. (SOPORTA CAMARA IP DE VARIAS MARCAS). | 558 | 21,00 | Ficha Técnica
| CC006-DH0174 | NVR5232-4KS2 | DAHUA | NVR 32Ch 2Hdd H.265 4K 12Mp IVS | 872.21 | 21,00 | Ficha Técnica
| DH-00070-IP | NVR5432-4KS2 | DAHUA | Compresión de video Smart H.265+/H.265/Smart H.264+/H.264/MJPEG; Ancho de banda entrante max 320Mbsps; Resolución de previsualización y reproducción de hasta 12Mp; Salida de video simultánea 2 HDMI/VGA. | 1545.3 | 21,00 | Ficha Técnica
| CC006-DH0738 | NVR5832-4KS2 | DAHUA | Nvr Dahua 32CH 12MP. H265. 320mbps. RAID 0/1/5/6/10. 8 SATA (8TB c/u) 1 ESATA. 4 USB. 2 LAN. 1 RS232. 1 RS485. 16 Entrada y 6 Salida ALARMA. IVS. | 1976.63 | 21,00 | Ficha Técnica
| CC006-DH0175 | NVR5832-I | DAHUA | Grabador NVR AI Dahua 32CH 16MP. 320mbps. H265. Grabacion 16MP. 1 IN/1 OUT Rca. 16 IN/6 OUT Alarma. 8 SATA (8TB c/u). 2xHDMI. Perimetral (10 reglas IVS canal) 4CH Reconocimiento Facial y 16CH con camara FD.20 Db (100mil Imágenes). Metadatos.24 caras seg. | 4276.8 | 21,00 | Ficha Técnica
| CC006-DH0176 | NVR608-32-4KS2 | DAHUA | DAHUA NVR 32CH. Procesador DUAL-CORE. 12Mpx 384 Mbps total, Soporta 8 HDD de hasta 8 Tb, 2 HDMI, VGA, port Gigabit, 2xUSB, RS232, RS485. (SOPORTA CAMARA IP DE VARIAS MARCAS). | 2306.5 | 21,00 | Ficha Técnica
64CH NVR |  |  | 64 CANALES IP NVR
| CC006-DH0177 | NVR5464-4KS2 | DAHUA | DAHUA NVR 64Ch 4Hdd, 320Mbps input, 16ch 1080P decoding, max 64 IPC input, H.265&H.264 4 HDD, 1 VGA&2 HDMI, 2 RJ45(1000M), 3 USB(2USB3.0), 1 Esata Smart 2.0, fisheye dewarp, face detection, ANPR, POS, P2P | 1788.65 | 21,00 | Ficha Técnica
| CC006-DH0178 | NVR5864-4KS2 | DAHUA | Nvr Dahua 64CH 12MP. H265. 320mbps. RAID 0/1/5/6/10. 8 SATA (8TB c/u) 1 ESATA. 4 USB. 2 LAN. 1 RS232. 1 RS485. 16 Entrada y 6 Salida ALARMA. IVS. | 2403.13 | 21,00 | Ficha Técnica
| CC006-DH0709 | NVR5864-R-4KS2 | DAHUA | Nvr Dahua 64CH 12MP. H265. 320mbps. RAID 0/1/5/6/10. 8 SATA (8TB c/u) 1 ESATA. 4 USB. 2 LAN. 1 RS232. 1 RS485. 16 Entrada y 6 Salida ALARMA. IVS. | 2433.28 | 21,00 | Ficha Técnica
| CC006-DH0179 | NVR5864-I | DAHUA | Grabador NVR AI Dahua 64CH 16MP. 320mbps. H265. Grabacion 16MP. 1 IN/1 OUT Rca. 16 IN/6 OUT Alarma. 8 SATA (8TB c/u). 2xHDMI. Perimetral (10 reglas IVS canal) 4CH Reconocimiento Facial y 16CH con camara FD. 20 Db(100mil Imágenes). Metadatos.24 caras seg. | 4678.42 | 21,00 | Ficha Técnica
| CC006-DH0180 | NVR608-64-4K | DAHUA | DAHUA NVR 64 CH. Dual Core, grabacion 64ch en 1080p (1920x1080) hasta 256Mb/s. Salida VGA, HDMI, 2x RJ45 Gigabit, Alarm IO (16in/3Out) Audio IO. Soporta 8 discos Sata. | 3832.5 | 21,00 | Ficha Técnica
STORAGE |  |  | STORAGE
| CC001-DH0002 | ESS1504C | DAHUA | Storage Externo ESATA o USB para 4 discos. Rackeable de 19" de 2U, Conexión ESATA o USB, Velocidad de transmision ESATA 3Gbps, Capacidad Max. 4HDD hasta 24 TB. | 317.65 | 21,00 | Ficha Técnica
| CC001-DH0003 | ESS1508C | DAHUA | Storage Externo ESATA o USB para 8 discos. Rackeable de 19" de 2U, Conexión ESATA o USB, Velocidad de transmision ESATA 3Gbps, Capacidad Max. 8HDD hasta 48 TB. | 526.48 | 21,00 | Ficha Técnica
SUPER NVR |  |  | 128 ¦ 256 CANALES IP NVR
| CC006-DH0181 | NVR616-128-4k | DAHUA | DAHUA Super NVR, Dual Core 64 bit CPU, grabacion 128ch en 4K. Soporta 16 discos Sata hasta 10TB, hot swap Raid 5. Salida HDMI Dual 4K. | 9203.77 | 21,00 | Ficha Técnica
| CC006-DH0182 | NVR616R-128-4k | DAHUA | NVR IP de 128 canales 12MP. H.265/H.264/MJPEG. Audio bidireccional. Grabación de 12MP, 4K/8MP, 6MP, 5MP, 4MP, 3MP, 1080P, 720P, etc. Ancho de banda de hasta 384 Mbps. 2 salidas HDMI (4K) y 1 VGA (1080P). 16 entradas / 8 salidas de alarma. | 12132.55 | 21,00 | Ficha Técnica
| CC006-DH0183 | NVR616DR-128-4k | DAHUA | DAHUA SUPER NVR, Dual Core 64 bit CPU, grabacion 128ch en 4K. Soporta 16 discos Sata hot swap Raid 5. Salida HDMI Dual 4K. Fuente Redundante y Display. | 13384.49 | 21,00 | Ficha Técnica
616 |  |  | EVS
| DH-00090-IP | EVS5016S-R-V2 | DAHUA | DAHUA EVS 320 Canales IP, 800Mbps ancho de banda, 16 HDD hasta 8TB, Hot-Swap, RAID 0/1/3/4/5/6/10/50/60 / JBOD, Hotspare, ISCSI y Mini SAS, Fuente Redundante. | 9019.8 | 21,00 | Ficha Técnica
| CC001-DH0142 | EVS5024S-R | DAHUA | DAHUA EVS 512 Canales IP, 1024 Mbps de ancho de banda, 24 HDD hasta 8TB, Hot-Swap, RAID 0/1/3/4/5/6/10/50/60 / JBOD, Hotspare, ISCSI y Mini SAS, Fuente Redundante. | 12140.09 | 21,00 | Ficha Técnica
DSS SERVER |  |  | DSS SERVER
| CC001-DH0143 | DSS-4004M | DAHUA | Servidor de Administracion central de Video Vigilancia. Soporta 250 dispositivos, 1000 clientes DSS, 300Mb Transfer. 4 puertos Gigabit. | 2507.81 | 10,5 | Ficha Técnica
| CC001-DH0144 | DSS-4004-S2 | DAHUA | Servidor de Gestion Dahua 12MP, 512CH, RED 4X 1000M, 350MBP, 3 X 1 SATA + 1 eSATA hasta 200TB, 1 RS-485, 2 HDMI, 1 VGA, 1 ENTRADA Y SALIDA AUDIO | 9050 | 21,00 | Ficha Técnica
| CC001-DH0145 | DSS7016DR-S2 | DAHUA | Servidor VMS (video management system) con fuente redundante y display - 700 Mbps entrada; grabación local y transferencia a storage de red | 22642.24 | 21,00 | Ficha Técnica
DECODER |  |  | DECODER
| CC001-DH0146 | NVD0105DH-4K | DAHUA | Decoder 4K de Video en Red. H265+. 3CH a 12MP. 4CH a 4K. 16CH a 1080P. 36CH a 720P. 64CH a D1. Multiples resoluciones hasta 8MP a 12MP. 4CH IN/OUT Alarma. 1CH IN/OUT Rca. 1 RJ45 (1000M) HDMI 4K/VGA. Soporta Audio, Alarma, RS485. | 1710.15 | 21,00 | Ficha Técnica
| CC001-DH0147 | NVD0405DH-2I-4K | DAHUA | Decoder Network 4k UHD 64 ch en D1 4x HDMI | 2236.42 | 21,00 | Ficha Técnica
| CC001-DH0148 | NVD0905DH-4I-4K | DAHUA | Decoder Dahua IP hasta 12MP. 2 entradas HDMI + 2 entradas DVI-I. 9 salidas HDMI (6 de ellas hasta 8MP/4K). Audio bidireccional + 9 salidas de audio por hdmi. 4 entradas y salidas de alarma. 2 RJ45 Gigabit, 3 RS232, 1 RS485, 1 USB. | 5278.88 | 21,00 | Ficha Técnica
| CC001-DH0149 | NVD1205DH-4I-4K | DAHUA | Decoder 192chmax 12xhdmi | 12090.95 | 21,00 | Ficha Técnica
| DH-00030-HI | NVD1505DH-4I-4K | DAHUA | Decoder 240chmax 15xhdmi | 9348.3 | 21,00 | Ficha Técnica
RADARES
| CC063-DH0567 | PFR4K-E120 | DAHUA | Radar Dahua. 120mts Personas, 150mts vehiculos. Alta Precision, filtrado de objetivos, enlace radar-ptz, control ptz front-end, gestion centralizada, seguimiento inteligente, IP67, IK09, CE RED | 4838.99 | 21,00 | Ficha Técnica
| DH-00029-HI | PFR4K-D300 | DAHUA | Radar de seguridad con chip de 24GHZ 24/7, alta precisión de detección en rango de 300m/90°; Enlace radar-PTZ; Control PTZ front-end; Gestión centralizada; Rastreo inteligente; Protección IP67/IK10; Certificación CE RED. | 13139.87 | 21,00 | Ficha Técnica
| CC063-DH0568 | PFB510W | DAHUA | Soporte para Radares Dahua. Aluminio, Montaje en pared y techo, Caja de conexion. Ajuste angulo vertical | 109.98 | 21,00 | Ficha Técnica
LOS PRECIOS ESTAN EXPRESADOS EN DOLARES, NO INCLUYEN EL IVA CORRESPONDIENTE Y PODRAN SUFRIR MODIFICACIONES SIN PREVIO AVISO
NUEVO
NUEVO
NUEVO
NUEVO
NUEVO
NUEVO
NUEVO
NUEVO
NUEVO
NUEVO
NUEVO
NUEVO

## IP-IMOU
| 285 |  |  | ventas@hurin.com.ar ¦ www.hurin.com.ar¦ Tel. 011-4583-6653
JULIO V1
IMAGEN | SKU | CODIGO | MARCA | DESCRIPCION | GREMIO | IVA | FICHA TÉCNICA
CAMARAS IP WIFI 2MPX |  |  | 2MPX LENTE FIJO
| IM-00017-IP | IPC-C22CP-D | IMOU | Lente fijo de 2.8mm. Alcance de infrarrojo hasta 10 metros. Micrófono incorporado. Ranura para tarjeta microSD de hasta 256GB. Notificaciones de alarma, detección de sonidos anormales como llantos de bebes. | 39.2 | 21,00 | Ficha Técnica
| CC008-IM0618 | IPC-C22CP | IMOU | Camara IP IMOU CUE 2C Wi-Fi 1080p H.265+, Microfono incorporado. Acepta SD Card. Incluye Fuente 5v 1A. | 39.2 | 21,00 | Ficha Técnica
| CC008-IM0702 | IPC-C22EP-A | IMOU | Camara IP IMOU CUE 2C Wi-Fi 1080p H.265+, Microfono y parlante incorporado. Acepta SD Card. Incluye Fuente 5v 1A. | 42.11 | 21,00 | Ficha Técnica
| IM-00016-IP | IPC-C22EP-D | IMOU | Cámara IP Cube 2 2MP080P. Detección Humana, Alarma de sonido anormal, Notificación de alarma Sirena incorporada, Audio bidireccional, Visión Nocturna, Soporta Micro SD (hasta 256 GB)) | 42.11 | 21,00 | Ficha Técnica
| IM-00018-IP | IPC-C22FP-C | IMOU | Camara IMOU 2 MP ,H.265 ICR, DWDR, AWB, AGC, Lente 3.6mm, IR 20Mts. Microfono incorporado. Soporta SD (256GB). Deteccion de humanos. Ethernet. Alimentacion 5V 2A. Incluye fuente. | 55.89 | 21,00 | Ficha Técnica
| IM-00005-IP | IPC-F22P-D | IMOU | Plástica; H.265; Wi-Fi; Micrófono incorporado; Ranura para tarjeta micro SD; Detección de movimiento; Detección humano; IP67. | 55.55 | 21,00 | Ficha Técnica
| CC008-IM0614 | IPC-F22FP | IMOU | Camara IP IMOU "Bullet 2E" Wi-Fi 1080p H.265+ Full Color Vigilancia Activa (luz+speaker) mic integrado, Deteccion de Humano, Micro SD. Incluye Fuente 12v 2A. | 64.96 | 21,00 | Ficha Técnica
| IM-00004-IP | IPC-F22FEP-D | IMOU | Plástica + metálica; H.265; Wi-Fi; Alta voz y micrófono incorporado; Ranura para tarjeta micro SD; Detección de movimiento; Detección humano; Luz y sirena integrada; IP67. | 70.86 | 21,00 | Ficha Técnica
| IM-00019-IP | IPC-F22FEP | IMOU | Plástica + metálica; H.265; Wi-Fi; Alta voz y micrófono incorporado; Ranura para tarjeta micro SD; Detección de movimiento; Detección humano; Luz y sirena integrada; IP67. | 80.19 | 21,00 | Ficha Técnica
| IM-00001-IP | IPC-F26FP | IMOU | Camara IP IMOU "Bullet 2E" Wi-Fi 1080p H.265+ Full Color Vigilancia Activa (luz+speaker) mic integrado, Deteccion de Humano, Micro SD. Incluye Fuente 12v 2A. | 105.88 | 21,00 | Ficha Técnica
| CC008-IM0616 | IPC-C26EP-V2 | IMOU | Camara IP IMOU "LOOC" IP Wi-Fi 1080p H.265+ Full Color Vigilancia Activa (PIR+luz+speaker) mic integrado. Incluye bateria se alimenta con 5v USB (con incluye fuente). | 127.94 | 21,00 | Ficha Técnica
| CC008-IM0617 | IPC-L26P | IMOU | Cámara IP IMOU "Floodlight" Con Reflector LED 2000lm IP Wi-Fi 1080p H.265+ Vigilancia Activa (PIR+luz+speaker) mic integrado. 220v. | 227.28 | 21,00 | Ficha Técnica
MINIDOMO IP WIFI 2MPX |  |  | 2MPX LENTE FIJO
| CC008-IM0615 | IPC-TA22CP-D | IMOU | Mini Domo IP IMOU "Ranger 2C" Wi-Fi 1080p H.265+ Human Detection+Autotracking Audio Bidireccional, Micro SD. Incluye Fuente 5v Micro USB | 42.56 | 21,00 | Ficha Técnica
| IM-00002-IP | IPC-A22EP-D | IMOU | Wi-Fi; Cobertura de 360°; H2.65; Alta voz, micrófono, sirena incorporado; Ranura para tarjeta micro SD; Detección de movimiento; Detección humano. | 47.38 | 21,00 | Ficha Técnica
| CC008-DH0682 | IPC-A26LP | IMOU | Mini Domo WiFi 2Mp, con IR 10m, CMOS 1/2,8", lente fijo 3,6 mm, H.265/H.264, audio bidereccional, campo de visión: 89° (H), 46° (V), 108°(P), Zoom 16x. SIN FUENTE (Utiliza Micro USB 5V 2A) | 76.66 | 21,00 | Ficha Técnica
MINIDOMO IP WIFI 2MPX |  |  | 2MPX LENTE FIJO "EXTERIOR"
| IM-00012-IP | IPC-S21FP-0360B | IMOU | Domo PT Cruiser Wifi 2mp 20fps 1/2.9”, IR 30m Full Color, Lente 3.6mm, H.264, Zoom Digital 16x, Audio bidireccional, Sirena 110db, Deteccion Humana, Seguimiento automatico, IP66. | 74.35 | 21,00 | Ficha Técnica
| IM-00014-IP | IPC-S21FEP-0360B | IMOU | Domo PT Cruiser Wifi 2mp 20fps 1/2.9”, IR 30m Full Color, Lente 3.6mm, H.264, Zoom Digital 8x, Audio bidireccional, Sirena 110db, Deteccion Humana, Seguimiento automatico, IP66. | 80.1 | 21,00 | Ficha Técnica
| CC008-IM0683 | IPC-S22FP-0360B | IMOU | Domo PT Cruiser Wifi 2mp 30fps 1/2.9”, IR 30m Full Color, Lente 3.6mm, H.265, Zoom Digital 16x, Audio bidireccional, Sirena 110db, Deteccion Humana, Seguimiento automatico, IP66. | 86.02 | 21,00 | Ficha Técnica
CAMARAS IP WIFI 4MPX |  |  | 4MPX LENTE FIJO
| IM-00008-IP | IPC-F42P-D | IMOU | Plástica; H.265; Wi-Fi; Micrófono incorporado; Ranura para tarjeta micro SD; Detección de movimiento; Detección humano; IP67. | 63.39 | 21,00 | Ficha Técnica
| IM-00007-IP | IPC-F42FP-D | IMOU | Plástica; H.265; Wi-Fi; Micrófono incorporado; Ranura para tarjeta micro SD; Detección de movimiento; Detección humano; IP67. | 71.23 | 21,00 | Ficha Técnica
| IM-00006-IP | IPC-F42FEP-D | IMOU | IMOU Bullet 2, 4MP H.265 Full Color Bullet Wi-Fi (2.4GHz). Luz y sirena. Micro SD hasta 256GB. Deteccion de humanos. IP67. Microfono y parlante. | 80.19 | 21,00 | Ficha Técnica
| IM-00011-IP | IPC-F46FP | IMOU | H.265 4MP QHD- Human Detection- Full Color Night Vision -Active Deterrence IP67-Two-way Talk- Diversified Storage- Alarm Notification- Wi-Fi Connection | 87.81 | 21,00 | Ficha Técnica
| IM-00015-IP | IPC-F46FEP-D-0280B | IMOU | H.265 4MP QHD- Human Detection- Full Color Night Vision -Active Deterrence IP67-Two-way Talk- Diversified Storage- Alarm Notification- Wi-Fi Connection | 87.81 | 21,00 | Ficha Técnica
MINIDOMO IP WIFI 4MPX |  |  | 4MPX LENTE FIJO
| IM-00003-IP | IPC-A42P-D | IMOU | Wi-Fi; Cobertura de 360°; H2.65; Altavoz, micrófono, sirena incorporada; Ranura para tarjeta micro SD; Detección de movimiento; Detección humano. Puerto de red 10/100 | 53.87 | 21,00 | Ficha Técnica
| IM-00010-IP | IPC-TA42P-D | IMOU | Wi-Fi; Cobertura de 360°; H2.65; Alta voz, micrófono, sirena incorporado; Ranura para tarjeta micro SD; Detección de movimiento; Detección humano; Alarma de sonido. | 81.28 | 21,00 | Ficha Técnica
MINIDOMO IP WIFI 4MPX |  |  | 4MPX LENTE FIJO "EXTERIOR"
| IM-00013-IP | IPC-S41FEP-0360B | IMOU | Domo wifi Cruiser 4MP; Cobertura de 360°; H.265; Wi-Fi; Alta voz y micrófono incorporado; Ranura para tarjeta micro SD; Detección de movimiento; Detección humano; Luz y sirena integrada; IP66. | 89.15 | 21,00 | Ficha Técnica
| IM-00009-IP | IPC-S42FP-D-0360B | IMOU | Domo wifi Cruiser 4MP; Cobertura de 360°; H.265; Wi-Fi; Alta voz y micrófono incorporado; Ranura para tarjeta micro SD; Detección de movimiento; Detección humano; Luz y sirena integrada; IP66. | 98.9 | 21,00 | Ficha Técnica
| #N/A | IPC-B46LP-0280B | IMOU | 100% inalámbrica; Wi-Fi; Video QHD; H.265; Comunicación bidireccional; Ranura para tarjeta micro SD; Detección PIR y detección humano; Luz y sirena incorporado; Batería recargable; IP65. | 333.16 | #N/A
| #N/A | FRB20 | IMOU | Batería recargable para Cell 2 | 121.43 | #N/A
| #N/A | FSP11 | IMOU | Panel solar para Cell 2 | 92.48 | #N/A
4 - 8CH NVR - WIFI |  |  | NVR - WIFI
| IM-00020-IP | IM-NVR1104HS-W-S2-CE | IMOU | Video Grabadora Wi-Fi, Antena dual, 4 canales @1080P (25 cps), H.265, 1 HDD de hasta 16tb, Admite cámaras ONVIF. | 106.4 | 21,00 | Ficha Técnica
| IM-00021-IP | IM-NVR1108HS-W-S2-CE | IMOU | Nvr Dahua 8CH Wireless 6MP, H265, 1HDD 8TB, 1 USB, 1VGA, 1HDMI, 40Mbps (Modo wire) 16Mbps (modo wireless) | 136.64 | 21,00 | Ficha Técnica
PORTERO |  |  | PORTERO
| #N/A | DB60-H-W4P | IMOU | Inalámbrica; Cámara 5mp; H2.65; Wi-Fi; comunicación bidireccional; Detección de movimiento, detección humano; IP65. | 350.12 | #N/A

## HIGH CCTV
| 285 |  |  | ventas@hurin.com.ar ¦ www.hurin.com.ar¦ Tel. 011-4583-6653
IMAGEN | SKU | CODIGO | MARCA | DESCRIPCION | GREMIO | IVA | FICHA TÉCNICA
CAMARAS IP |  |  | MINIDOMO ¦IP VEHICULOS
| CC009-DH0281 | IPC-HDBW4231FP-M-0280B | DAHUA | Mini domo zona cero de 2 Mp con IR 20 m, CMOS 1/2,8", lente fijo de 2,8 mm, IP67, IK10, PoE, con audio. Ficha Movil M12 | 279.04 | 21,00 | Ficha Técnica
| CC009-DH0696 | IPC-HDBW3231FP-M-0280B | DAHUA | Cámara IP móvil 2 Mpx 2.8mm IR23m MicroSD Mic IK10 IP67 PoE. Ficha Movil M12 | 230.54 | 21,00 | Ficha Técnica
CAMARAS BNC |  |  | MINIDOMO BNC VEHICULOS
| CC009-DH0283 | HAC-HDW1220GP-M | DAHUA | Camara Minidomo p/vehiculo Dahua HDCVI 2MP IR 20m c/mic. Ext. Ficha Movil M12 | 76.5 | 21,00 | Ficha Técnica
| CC009-DH0284 | HAC-HMW3200 | DAHUA | Cámara HD-CVI tipo compacta a prueba de golpes IR 20 m de alcance. 2Mpx HD 180p, 25 FPS. Apta intemperie IP66 IK10. Con Micrófono incorporado . Ficha Movil M12 | 101.44 | 21,00 | Ficha Técnica
| #N/A | HAC-HDBW3200FP-M | #N/A | #N/A | #N/A | #N/A
| CC009-DH0286 | HAC-HDBW2220F-M | DAHUA | DAHUA Cámara HD-CVI tipo Domo plano IR 20 mts de alcance. (2Mpx FULL HD 1080p) 25 FPS. Apta intemperie IP66 IK10. Con Micrófono incorporado. Ficha Movil M12 | 104.25 | 21,00 | Ficha Técnica
| CC009-DH0695 | HAC-HDBW2241FP-M-A-0280B | DAHUA | MiniDomo Vehicular HDCVR 2Mpx IR Starlight 2.8mm Mic IP67 IK10. Ficha Movil M12 | 155.26 | 21,00 | Ficha Técnica
| DH-00086-AN | DAE-CDM5110-CYP | DAHUA | Camara Movil Dahua para conductor con funciones IA | 186.03 | 21,00 | Ficha Técnica
DVRS TRIBIDOS |  |  | 4 CANALES VEHICULOS
| CC009-DH0291 | MCVR5104GFW | DAHUA | DVR Movil 8Ch TRIBRIDO, (4 CH analog/HDCVI + 4 IP. Graba en HD y Full HD. 4 Video IN, 4 Audio via HDCVI. Soporta 1Hdd 2.5". Salida Video y VGA, Ethernet, RS485, RS232, Mouse y Alarmas (7 IN, 2 OUT). SUPERCAPACITOR. Envia SMS. con GPS, 4G y Wifi | 2035.74 | 21,00 | Ficha Técnica
DVRS PENTAHIBRIDOS |  |  | 4 CANALES VEHICULOS
| CC009-DH0287 | MXVR1004-GFW | DAHUA | DVR vehicular 4Ch 2xSD WIFI 4G "SOLO ACEPTA MICROSD" | 1594.8 | 21,00 | Ficha Técnica
| CC009-DH0656 | MXVR4104-GFW | DAHUA | Grabador Vehicular 4Ch Analogicos + 4Ch IP, 1Hdd+1 SD GPS WIFI 4G LTE. H.265, Grabacion en tiempo real a 1080P, Det. de Rostro. Anti-vibration. | 2355 | 21,00 | Ficha Técnica
| DH-00085-IP | MXVR4104-GFWI | DAHUA | XVR Movil Dahua 4CH + 4CH IP 1080P, Deteccion de Rostro, Conectores Aviacion, H265, 1HDD y 1 Tarjeta SD, Wifi, GPS, 4G, Gyro. | 1400 | 21,00 | Ficha Técnica
GRABADOR PORTATIL |  |  | GRABADOR PORTATIL
| CC009-DH0646 | MPT310 | DAHUA | Personal Mobile Recorder Dahua LTE. | 2713.15 | 21,00 | Ficha Técnica
| CC009-DH0647 | MEC-S300 | DAHUA | Cámara accesorio para grabador portátil MPT300. | 326.42 | 21,00 | Ficha Técnica
| CC009-DH0648 | MAE-D100 | DAHUA | Base para MPT300 de carga de energía y datos. | 116.71 | 21,00 | Ficha Técnica
ACCESORIOS |  |  | ACCESORIOS MOVILES
| CC009-DH0661 | MLCDF7-E | DAHUA | Monitor 7 pulgadas Color TFT-LCD, Luz de fondo LED, Conector tipo M12. | 411.89 | 21,00 | Ficha Técnica
| CC009-DH0693 | LM10-V100 | DAHUA | Monitor 10 pulgadas Color LCD 1200x800. Parlante incorporado.. Conector tipo GX. para moviles | 439.6 | 21,00 | Ficha Técnica
| CC009-DH0645 | M869 | DAHUA | Micrófono de mano. Con función de amplificador, calidad de sonido clara Interfaz de conector de aviación estándar. | 63.01 | 21,00 | Ficha Técnica
| CC009-DH0689 | MA-PB01 | DAHUA | Caja protectora para grabadora móvil | 192.69 | 21,00 | Ficha Técnica
| DH-00088-AN | MD02 | DAHUA | Display de alarma Dahua, para equipos moviles. Conector M12. Display 1.54" | 202.07 | 21,00 | Ficha Técnica
| CC009-DH0292 | MY-RM6U | DAHUA | Teclado PTZ para Móviles | 373.81 | 21,00 | Ficha Técnica
| CC009-DH0293 | MJ-HJ4P | DAHUA | Switch 4 bocas PoE + Uplink para móviles | 182.51 | 21,00 | Ficha Técnica
| CC009-DH0294 | GX4-BNC | DAHUA | ADAPTADOR DE CONECTOR AERONAUTICO DAHUA | 23.71 | 21,00 | Ficha Técnica
| DH-00071-AN | GX4-3 | DAHUA | Cable de extension con conector aeronautico para camara y DVR Movil. 3 metros. | 11.79 | 21,00 | Ficha Técnica
| CC009-DH0295 | GX4-6 | DAHUA | Cable de extension con conector aeronautico para camara y DVR Movil. 6 metros. | 26.33 | 21,00 | Ficha Técnica
| CC009-DH0296 | GX4-12 | DAHUA | Cable de extension con conector aeronautico para camara y DVR Movil. 12 metros | 38.61 | 21,00 | Ficha Técnica
| CC009-DH0297 | GX4-18 | DAHUA | Cable de extension con conector aeronautico para camara y DVR Movil.18 metros | 59.32 | 21,00 | Ficha Técnica
| CC009-DH0611 | MC-AF10-DBF15 | DAHUA | Cable Salida VGA para DVR Moviles 25cm. | 10.53 | 21,00 | Ficha Técnica
| DH-00087-AN | MC-AF7-AM7-4 | DAHUA | Cable para moviles 7 pines x 7 mts | 28.85 | 21,00 | Ficha Técnica
| CC009-DH0662 | MC-PF3-B3-4 | DAHUA | Cable de alimentacion para DVR moviles 4metros. | 20.9 | 21,00 | Ficha Técnica
| CC009-DH0298 | ANTWIFI | DAHUA | ANTENA 4G WIFI CON BASE MAGNETICA | 15.8 | 21,00 | Ficha Técnica
| CC009-DH0299 | ANTGPS | DAHUA | ANTENA GPS SMAMACHO | 31.59 | 21,00 | Ficha Técnica
CENTRAL MONITOREO |  |  | SERVIDORES ADMINISTRACION VIDEO (ALARMA ¦ MAPAS)
| CC001-DH0143 | DSS-4004M | DAHUA | Servidor de Administracion central de Video Vigilancia. Soporta 250 dispositivos, 1000 clientes DSS, 300Mb Transfer. 4 puertos Gigabit. | 2507.81 | 10,5 | Ficha Técnica
| CC001-DH0144 | DSS-4004-S2 | DAHUA | Servidor de Gestion Dahua 12MP, 512CH, RED 4X 1000M, 350MBP, 3 X 1 SATA + 1 eSATA hasta 200TB, 1 RS-485, 2 HDMI, 1 VGA, 1 ENTRADA Y SALIDA AUDIO | 9050 | 21,00 | Ficha Técnica
| CC009-DH0301 | DSS-7016M | DAHUA | DAHUA Servidor de Administracion central de Video Vigilancia. Soporta 1000 dispositivos, 1000 clientes DSS, 700Mb Transfer. 16Hdd, 4 puertos Gigabit. | 15604.98 | 21,00 | Ficha Técnica
BULLET TERMICAS |  |  | BULLET TERMICAS
| CC010-DH0302 | TPC-BF2120 | DAHUA | AHUA Camara Termica Hibria, Píxeles efectivos 160 (H) x 120 (V). Detección de movimiento, paletas de colores, IVS Tripwire, Intrusión, Objeto Abandonar / Desaparecido, detección y alarma de incendios, fusión imagen . 2/1 alarma de entrada / salida. Memor | 1386.41 | 21,00 | Ficha Técnica
| CC010-DH0303 | TPC-BF5300 | DAHUA | 336x256 pixel . Campo visual 50° x 38° Lente 19mm. Detecta personas a 200mt, vehiculos a 600m. IVS, ROI, Motion Detect. Digital Zoom 24x. DC12V/PoE. IP66. Alarm I/O, Audio, SD Card | 5141.99 | 21,00 | Ficha Técnica
| CC010-DH0304 | TPC-BF5400P-B19 | DAHUA | Camara Termica DAHUA 400x300 pixels Bullet PoE IP67 Lente 19mm. | 6723.2 | 21,00 | Ficha Técnica
| CC010-DH0739 | TPC-BF5401P-B25 | DAHUA | Camara Térmica Bullet con Inteligencia Artificial IVS 400x300px IP67 PoE Lente 25mm. | 6633.69 | 21,00 | Ficha Técnica
| CC010-DH0631 | TPC-BF5401-B35-BM | DAHUA | Camara Térmica Bullet con Inteligencia Artificial IVS 400x300px IP67 PoE Lente 35mm. | 5459.4 | 21,00 | Ficha Técnica
| CC010-DH0305 | TPC-BF5600T | DAHUA | DAHUA Camara TERMICA. Resolucion 640x512 pixel . Campo visual 50° x 38° Lente 19mm. Detecta personas a 650mt, vehiculos a 2000m. IVS, ROI, Motion Detect. Digital Zoom 24x. DC12V/PoE. IP66. Alarm I/O, Audio, SD Card | 14578.34 | 21,00 | Ficha Técnica
DOMOS PTZ TERMICAS |  |  | PTZ TERMICAS
| CC010-DH0306 | TPC-SD5600 | DAHUA | DAHUA Domo TERMICO. Resolucion 640x512 pixel activos. PTZ 300°/s. Encode H.264 Dual Stram 720p 25Fps. Campo visual 32° x 26+C2°. Detecta personas a 640mt, vehiculos a 2000m. ROI, Motion Detect. Digital Zoom 24x. DC12V/PoE. IP66. Alarm I/O, Audio, SD Card | 12430.29 | 21,00 | Ficha Técnica
| CC010-DH0307 | TPC-SD5600T | DAHUA | DAHUA Domo TERMICO. Con sensor de Temperatura Resolucion 640x512 pixel activos. PTZ 300°/s. Encode H.264 Dual Stram 720p 25Fps. Campo visual 32° x 26+C2°. Detecta personas a 640mt, vehiculos a 2000m. ROI, Motion Detect. Digital Zoom 24x. DC12V/PoE. IP66. | 8099.07 | 21,00 | Ficha Técnica
DOMOS PTZ TERMICAS |  |  | PTZ DUAL
| CC010-DH0308 | TPC-SD8620P-TA25 | DAHUA | DAHUA Domo DUAL PTZ. Resolucion 640x512 pixel activos. Lente de 25mm. Funcion Radiometria e IVS. Visible: 2Mpx 30x Zoom optico (6-180mm). Soporta IVS. FIRE DETECT. | 20225.75 | 21,00 | Ficha Técnica
| CC010-DH0309 | TPC-8620T | DAHUA | Camara Termica Dual PTZ. Resolucion 640x512 pixel activos. Lente de 60mm. 2Mpx 40x Zoom optico. Soporta IVS. Lectura de temperatura en cursor. INCLUYE CAMARA TERMICA + CAMARA HDCVI/IP | 42785.59 | 21,00 | Ficha Técnica
CAMARAS ANTIEXPLOSIVAS |  |  | ANTIEXPLOSIVAS
| CY-00017-IP | CY-EXB5218K-Z | CYGNUS | Cámara IP Bullet Antiexplosiva Cygnus AISI304 2MP Varifocal Motorizado 18x 4.7-84.6mm con Peltier (<100°C) | 2509.65 | 21,00 | Ficha Técnica
VIDEO WALL
| CY-00007-IP | CY-4901H | CYGNUS | Pantalla para video Wall 49" borde total 3.5mm 1080p 4k input, Borde total 3.5mm, Resolución de pantalla 1080p, Industrial 365x24 | 5003.55 | 21,00 | Ficha Técnica
| CY-00008-IP | CY-WS3X2-49 | CYGNUS | Soporte de pared para VWall de 3x2 pantallas de 49" | 2649.97 | 21,00 | Ficha Técnica
LOS PRECIOS ESTAN EXPRESADOS EN DOLARES, NO INCLUYEN EL IVA CORRESPONDIENTE Y PODRAN SUFRIR MODIFICACIONES SIN PREVIO AVISO

## ACC. CCTV
| 285 |  |  | ventas@hurin.com.ar ¦ www.hurin.com.ar¦ Tel. 011-4583-6653
JULIO V1
IMAGEN | SKU | CODIGO | MARCA | DESCRIPCION | GREMIO | IVA | FICHA TÉCNICA
MEMORIAS MICROSD |  |  | MEMORIAS MICROSD
| CC011-WD0701 | WDD032G1P0C | WESTERN | Memoria MicroSD Western Digital PURPLE 32GB. | 18.81 | 21,00 | Ficha Técnica
| CC011-DH0653 | TF-C100-64GB | DAHUA | Memoria MicroSD DAHUA 64 GB de alto rendimiento; especial para uso continuo y larga vida útil, Cuatro tipos de protección: resistente a altas y bajas temperaturas, impermeable, antimagnético y anti-rayos X. | 29.25 | 21,00 | Ficha Técnica
| CC011-DH0654 | TF-C100-128GB | DAHUA | Memoria MicroSD DAHUA 128 GB de alto rendimiento; especial para uso continuo y larga vida útil, Cuatro tipos de protección: resistente a altas y bajas temperaturas, impermeable, antimagnético y anti-rayos X. | 38.62 | 21,00 | Ficha Técnica
| CC011-DH0652 | TF-C100-256GB | DAHUA | Memoria MicroSD DAHUA 256 GB de alto rendimiento; especial para uso continuo y larga vida útil, Cuatro tipos de protección: resistente a altas y bajas temperaturas, impermeable, antimagnético y anti-rayos X. | 45 | 21,00 | Ficha Técnica
| CC011-DH0655 | TF-C100-512GB | DAHUA | Memoria MicroSD DAHUA 512 GB de alto rendimiento; especial para uso continuo y larga vida útil, Cuatro tipos de protección: resistente a altas y bajas temperaturas, impermeable, antimagnético y anti-rayos X. | 128 | 21,00 | Ficha Técnica
DISCOS RIGIDOS ESTADO SOLIDO |  |  | ESTADO SOLIDO - DAHUA
| CC011-DH0666 | SSD-E800S128G | DAHUA | Disco de Estado Sólido 2,5' 128GB SATAIII Lectura 550MB/s Escritura 470MB/s | 67.51 | 21,00 | Ficha Técnica
| CC011-DH0665 | SSD-E800S256G | DAHUA | Disco de Estado Sólido 2,5' 256GB SATAIII Lectura 550MB/s Escritura 470MB/s | 109.65 | 21,00 | Ficha Técnica
| CC011-DH0664 | SSD-E800S512G | DAHUA | Disco de Estado Sólido 2,5' 512GB SATAIII Lectura 550MB/s Escritura 490MB/s. | 182.51 | 21,00 | Ficha Técnica
| CC011-DH0663 | SSD-C800AS960G | DAHUA | Disco de Estado Sólido 2,5' 960GB SATAIII Lectura 550MB/s Escritura 490MB/s. | 305.36 | 21,00 | Ficha Técnica
DISCOS RIGIDOS ESTADO SOLIDO |  |  | ESTADO SOLIDO - HIK
| HK-00022-AC | HS-SSD-E100-512G | HIKVISION | Disco de Estado Sólido 2,5' 512GB SATAIII. Hikvision | 79.7 | 21,00 | Ficha Técnica
| HK-00023-AC | HS-SSD-E100-1024G | HIKVISION | Disco de Estado Sólido 2,5' 1024GB SATAIII. Hikvision | 129.4 | 21,00 | Ficha Técnica
DISCOS RIGIDOS MECANICOS |  |  | DISCOS RIGIDOS MECANICOS
| WD-00001-AC | HD1TB-P-I | WESTERN DIGITAL | Disco Rigido 1TB Western Digital Purple. 64MB Cache. Especial Videovigilancia | 110 | 10,5 | Ficha Técnica
| WD-00002-AC | HD2TB-P | WESTERN DIGITAL | Disco Rigido 2TB Western Digital Purple. 256MB Cache. Especial Videovigilancia | 140 | 10,5 | Ficha Técnica
| WD-00003-AC | HD4TB-P | WESTERN DIGITAL | Disco Rigido 4TB Western Digital Purple. 256MB Cache. Especial Videovigilancia | 202 | 10,5 | Ficha Técnica
| WD-00004-AC | HD6TB-P | WESTERN DIGITAL | Disco Rigido 6TB Western Digital Purple. 256MB Cache. Especial Videovigilancia | 311 | 10,5 | Ficha Técnica
| WD-00005-AC | HD8TB-P | WESTERN DIGITAL | Disco Rigido 8TB Western Digial Purple Especial Videovigilancia | 473 | 10,5 | Ficha Técnica
DISCOS RIGIDOS MECANICOS |  |  | DISCOS RIGIDOS MECANICOS
| CC011-SE0476 | ST1VX005 | SEAGATE | Disco Rigido 1TB Seagate Skyhawk. 6gb/s. Especial Videovigilancia | 110 | 10,5 | Ficha Técnica
| CC011-SE0477 | ST2VX008 | SEAGATE | Disco Rigido 2TB Seagate Skyhawk. 6gb/s. Especial Videovigilancia | 140 | 10,5 | Ficha Técnica
| CC011-SE0478 | ST4VX007 | SEAGATE | Disco Rigido 4TB Seagate Skyhawk. 6gb/s. Especial Videovigilancia | 202 | 10,5 | Ficha Técnica
| CC011-SE0479 | ST6VX001 | SEAGATE | Disco Rigido 6TB Seagate Skyhawk. 6gb/s. Especial Videovigilancia | 311 | 10,5 | Ficha Técnica
| CC011-SE0481 | ST8VE0004 | SEAGATE | Disco Rigido 8TB Seagate Skyhawk AI. 6gb/s. 250MB/s. Soporta 16 Bahias. Especial para Grabadores con INTELIGENCIA ARTIFICIAL. | 473 | 10,5 | Ficha Técnica
| CC011-SE0574 | ST10000VE0008 | SEAGATE | Disco Rigido 10TB Seagate Skyhawk AI. | 438.89 | 10,5 | Ficha Técnica
| SG-00001-AC | ST12000VE0008 | SEAGATE | Disco Rigido 12TB Seagate Skyhawk AI. | 503.73 | 10,5 | Ficha Técnica
| CC011-SE0746 | ST8000VN004 | SEAGATE | Disco Rigido 8TB Seagate Ironwolf. 7200rpm. 6gb/s. 210MB/s. 256mb Cache, Soporta 8 Bahias. Rescue. Especial NAS o Storage | 596.68 | 10,5 | Ficha Técnica
FUENTES SWITCHING 5V |  |  | FUENTES SWITCHING 5V CERTIFICADAS
| CC011-PR0328 | FU 5V2000 | PRONEXT | Fuente 5V 2AMP. Conector 5.5 x 2.1 . (Incluye adaptador PLUG CO C2 5.5X2.5L para controles de acceso ZK) | 7.92 | 21,00
| CC011-PR0569 | FU 5V2A MICRO USB | PRONEXT | Fuente 5V 2AMP. Pin MICRO USB. Camaras IP Hogareñas | 7.92 | 21,00
FUENTES SWITCHING 12V |  |  | FUENTES SWITCHING 12V GENERICAS
| CC011-GN0323 | FE 12V1000 | GENERICOS | Fuente Switching 12V 1AMP | 4.32 | 21,00 | Ficha Técnica
| CC011-GN0324 | FE 12V2000 | GENERICOS | Fuente Switching 12V 2AMP | 6.77 | 21,00 | Ficha Técnica
| CC011-GN0325 | FE 12V3000 | GENERICOS | Fuente Switching 12V 3AMP | 10.41 | 21,00 | Ficha Técnica
| CC011-GN0326 | FE 12V5000 | GENERICOS | Fuente Switching 12V 5AMP | 14.05 | 21,00 | Ficha Técnica
FUENTES SWITCHING 12V |  |  | FUENTES SWITCHING 12V CERTIFICADAS
| CC011-SI0628 | BPS 1290S | SIERA | Fuente 12V 1AMP Switching. (Alimenta hasta 1 camara con ir 20mts) SIERA. | 5.04 | 21,00
| CC011-SI0629 | BPS 1203S | SIERA | Fuente 12V 3AMP Switching. (Alimenta hasta 3 camara con ir 20mts) SIERA. | 8.34 | 21,00
| CC011-SI0630 | BPS 1206S | SIERA | Fuente 12V 6AMP Switching. (Alimenta hasta 6 camara con ir 20mts) SIERA. | 17.66 | 21,00
FUENTES SWITCHING 12V |  |  | FUENTES SWITCHING 12V CERTIFICADAS
| CC011-PR0331 | FU 12V1000 | PRONEXT | Fuente 12V 1AMP Switching. (Alimenta hasta 1 camara con ir 20mts) PRONEXT. | 6.95 | 21,00
| CC011-PR0332 | FU 12V2000 | PRONEXT | Fuente 12V 2AMP Switching. (Alimenta hasta 2 camaras con ir 20mts) PRONEXT. | 10.47 | 21,00
| CC011-PR0333 | FU 12V3000 | PRONEXT | Fuente 12V 3AMP Switching. (Alimenta hasta 3 camaras con ir 20mts) PRONEXT. | 15.62 | 21,00
| CC011-PR0334 | FU 12V5000 | PRONEXT | Fuente 12V 5AMP Switching. (Alimenta hasta 5 camaras con ir 20mts) PRONEXT. | 22.74 | 21,00
FUENTES 12V |  |  | FUENTES 12V
| CC011-DH0765 | PFM300 | DAHUA | Fuente 12V 2AMP Dahua. Montaje en pared, con espacio para Balum conexionado de camaras. (Ideal instalaciones con Fuentes individuales por camara) | 17.39 | 21,00
FUENTES UPS 12V |  |  | FUENTES UPS 12V REGULABLES CERTIFICADAS
| CC011-PR0336 | UPS 12V4A | PRONEXT | Fuente UPS 12V 4AMP. Metalica con Bornera. Ideal para Alimentar Varias Camaras. En caso de corte de energia, el sistema continua alimentado a traves de la bateria de back-up. (NO INCLUDA) | 35.24 | 21,00
| CC011-PR0337 | UPS 12V8A | PRONEXT | Fuente UPS 12V 8AMP. Metalica con Bornera. Ideal para Alimentar Varias Camaras. En caso de corte de energia, el sistema continua alimentado a traves de la bateria de back-up.(NO INCLUDA) | 52.88 | 21,00
FUENTES POWER 12V |  |  | FUENTES 12V VOLTAJE REGULABLE CERTIFICADAS
| CC011-PR0339 | POWER 12V3A | PRONEXT | Fuente 12V 3AMP Metalica con bornera | 16.18 | 21,00
| CC011-PR0340 | POWER 12V5A | PRONEXT | Fuente 12V 5AMP Metalica con bornera. | 20.33 | 21,00
| CC011-PR0341 | POWER 12V10A | PRONEXT | Fuente 12V 10AMP Switching Metalica con Bornera Ideal para Alimentar Varias Camaras | 28.36 | 21,00
| CC011-PR0342 | POWER 12V 20A | PRONEXT | Fuente 12V 20AMP Switching Metalica con Bornera. Ideal para Alimentar Varias Camaras. | 51.46 | 21,00
| CC011-PR0343 | POWER 12V30A | PRONEXT | Fuente 12V 30AMP Switching Metalica con bornera. Ideal para Alimentar Varias Camaras | 55.77 | 21,00
FUENTES SWITCHING 24V |  |  | FUENTES SWITCHING 24V CERTIFICADAS
| CC011-UN0347 | F-24V2000 | UNIGLOBE | Fuente Switching 24V 2.AMP | 24.16 | 21,00
TRANSFORMADORES |  |  | TRANSFORMADORES
| CC011-UN0349 | TR 24V 3A | UNIGLOBE | Transformador 24VAC 3AMP para DOMOS | 65.52 | 21,00
BALUNES PASIVOS |  |  | BALUNES PASIVOS
| CC011-UN0351 | VT-HD402 | UNIGLOBE | Balun Pasivo a presion 5MP CVI-TVI-AHD por par trenzado. 5MP (200mts) 1080P (250mts) 720P (450mts). Con proteccion de descarga. | 0.99 | 21,00 | Ficha Técnica
| CC011-UN0353 | BHD 213 N | UNIGLOBE | Balun video pasivo HDCVI-TVI-AHD por par trenzado 1 canal a 450 mts. HD 720P / 250 mts. HD 1080P. Con proteccion de descarga. | 2.28 | 21,00 | Ficha Técnica
| CC011-UN0352 | VT-HD401F | UNIGLOBE | Balun Pasivo a presion PREMIUM 5MP CVI-TVI-AHD por par trenzado. 5MP (200mts) 1080P (250mts) 720P (450mts). Con proteccion de descarga. | 5.06 | 21,00 | Ficha Técnica
| CC011-DH0350 | PFM800-E | DAHUA | Balun Dahua video pasivo HDCVI-TVI-AHD por UTP CAT5E / 6, 1 canal a 400 mts. HD 720P / 250 mts. HD 1080P. | 6.04 | 21,00 | Ficha Técnica
| CC011-DH0667 | PFM800-4K | DAHUA | Balun 4k Dahua video pasivo HDCVI-TVI-AHD por UTP CAT5E/6, 1 canal a 400 mts. HD 720P, HD 1080P / 250 mts. , 4M/5M/4K / max.200mts. | 10.43 | 21,00 | Ficha Técnica
| CC011-UN0355 | BHD 413 | UNIGLOBE | Balun video pasivo RJ45, Video + Alimentacion. Permite 450mts en 720p / 250mts en 1080p. Con protección de descargas incluído. | 11.81 | 21,00 | Ficha Técnica
| CY-00004-AC | CY-BH-01P | CYGNUS | Balun video pasivo Cygnus RJ45, Video + Alimentacion. Permite 450mts en 720p / 250mts en 1080p. Con protección de descargas incluído. | 11.8 | 21,00 | Ficha Técnica
BALUNES ACTIVOS |  |  | BALUNES ACTIVOS
| CC011-UN0357 | BA-01TR | UNIGLOBE | Balun activo con alcance extendido. | 32.76 | 21,00
BALUNERAS PASIVAS |  |  | BALUNERA PASIVA 4 - 8 - 16 CANALES
| CC011-UN0358 | BH-04 | UNIGLOBE | Balunera Pasiva 4 Canales (CVI-TVI-AHD) por UTP HDCVI 4K 100mts, 720P 400mts y 1080P: 200mts. HDTVI 720P y 1080P: 250mts. AHD 720P 350mts y 1080P 200mts. | 33.76 | 21,00
| CC011-UN0359 | BH-04B | CYGNUS | Balunera Pasiva 4 Canales (CVI-TVI-AHD) por UTP HDCVI 4K 100mts, 720P 400mts y 1080P: 200mts. HDTVI 720P y 1080P: 250mts. AHD 720P 350mts y 1080P 200mts. "INCLUYE 4 BALUNES" | 42.9 | 21,00
| CC011-UN0360 | BH-08 | UNIGLOBE | Balunera Pasiva 8 Canales (CVI-TVI-AHD) por UTP. HDCVI 4K 100mts, 720P 400mts y 1080P: 200mts. HDTVI 720P y 1080P: 250mts. AHD 720P 350mts y 1080P 200mts. | 58.25 | 21,00
| CC011-UN0361 | UTP 816HD | UNIGLOBE | Balunera Pasiva 16 Canales (CVI-TVI-AHD) por UTP. HDCVI 720P 400mts y 1080P: 200mts. HDTVI 720P y 1080P: 250mts. AHD 720P 350mts y 1080P 200mts. | 123 | 21,00 | Ficha Técnica
| CC011-DH0362 | PFM809-4MP | DAHUA | Balunera Pasiva 16 Canales 4K Dahua. Acepta camaras AHD 5MP. HDCVI 4K. HDTVI 4K. CVBS. Distancia 250mts (720P) 150mts (1080P) 400mts (CVBS) Impedancia 75omhs. Medidas 430x46x101mm | 0 | 21,00 | Ficha Técnica
BALUN EXTENSOR |  |  | EXTENSORES POR UTP
| CC011-UN0363 | USB-RJ45-001 | UNIGLOBE | Extensor USB a RJ45 150mts (Computadoras) 50mts (Accesorios) | 16.65 | 21,00
| CC011-UN0364 | BP-VGA | UNIGLOBE | Balun Extensor pasivo para transmitir Señal VGA 60 metros en 1280x1024, por cable UTP | 40.04 | 21,00
| CC011-UN0609 | HDMI-RJ45-2C | UNIGLOBE | Extensor Pasivo HDMI 1080P 30mts. con 2 UTP CAT-5E. Recomendable CAT-6. | 16.85 | 21,00
| CC011-UN0365 | HDMI-RJ45 | UNIGLOBE | Extensor Pasivo HDMI 1080P 30mts. con 1 UTP CAT-5E. Recomendable CAT-6 | 33.69 | 21,00
| CC011-UN0366 | HDMI-E60 | UNIGLOBE | Extensor Activo HDMI 1080P 60mts con 1 UTP. Incuye 2 fuentes 5V 2A. Recomendable cable CAT-6 | 76.74 | 21,00
SPLITTER HDMI |  |  | DIVISOR DE SEÑAL HDMI
| CC011-UN0367 | D-1X2 HDMI | UNIGLOBE | Splitter HDMI 1x2. | 47.18 | 21,00
| CC011-UN0368 | D-1X4 HDMI | UNIGLOBE | Splitter HDMI 1x4 | 55.04 | 21,00
CONECTORES |  |  | PLUGS ¦ FICHAS ¦ TORNILLOS ¦ TARUGOS
| CC011-UN0369 | PLUG M | UNIGLOBE | Ficha DC Plug MACHO con Bornera. | 0.57 | 21,00
| CC011-UN0687 | PLUGM-100 | UNIGLOBE | Ficha Plug Alimentacion MACHO con Bornera. Pack x 100unid | 28.5 | 21,00
| CC011-UN0371 | PLUGFEM | UNIGLOBE | Ficha DC Plug HEMBRA con Bornera | 0.57 | 21,00
| CC011-UN0688 | PLUGF-100 | UNIGLOBE | Ficha Plug Alimentacion HEMBRA con Bornera. Pack x 100unid | 28.5 | 21,00
| CC011-UN0633 | PLUG-RCAM | UNIGLOBE | Ficha RCA Plug MACHO con Bornera | 1.12 | 21,00
| CC011-GN0377 | BNC P/ CRIMP | GENERICOS | Ficha BNC para crimpear | 1.49 | 21,00
| CC011-UN0378 | BNC P/TORN. | UNIGLOBE | Ficha BNC a Tornillo Recta con Capuchon | 1.49 | 21,00
| CC011-UN0379 | BNC P/TORN 90 | UNIGLOBE | FICHA BNC PARA TORNILLO 90º | 1.49 | 21,00
| CC011-UN0380 | BNC T | UNIGLOBE | Adaptador BNC T. | 1.69 | 21,00
| CC011-UN0381 | RCA H- BNC M | UNIGLOBE | Adaptador RCA HEMBRA a BNC MACHO | 1.49 | 21,00
| CC011-UN0382 | RCA M-BNC H | UNIGLOBE | Adaptador RCA MACHO a BNC HEMBRA | 1.49 | 21,00
| CC011-UN0383 | BNC H- BNC H | UNIGLOBE | Adaptador BNC HEMBRA a BNC HEMBRA | 1.49 | 21,00
| CC011-UN0384 | BNC M- BNC M | UNIGLOBE | Adaptador BNC MACHO a BNC MACHO | 1.69 | 21,00
| CC011-UN0385 | RJ45 | UNIGLOBE | Ficha RJ45 para crimpear | 0.18 | 21,00
CABLES CCTV |  |  | CABLES CCTV
| CC011-UN0762 | AR 2 SPLITTER | UNIGLOBE | Splitter DC 1X2 | 1.17 | 21,00
| CC011-UN0373 | AR 4 SPLITTER | UNIGLOBE | Splitter DC 1X4 | 1.58 | 21,00
| CC011-UN0374 | AR 8 SPLITTER | UNIGLOBE | Splitter DC 1X8 | 4.19 | 21,00
| CC011-UN0375 | CABLE BNC 0.5 M | UNIGLOBE | Patchcord BNC a BNC. 50cm | 3.37 | 21,00
| CC011-UN0376 | CAB BNC 1M | UNIGLOBE | Patchcord BNC a BNC 1mt | 3.13 | 21,00
| CC011-UN0386 | BNC 20 | UNIGLOBE | Rollo Cable Prearmado 18mts. BNC a BNC + Ficha Hembra a Ficha Macho. Ideal Kits CCTV | 9.29 | 21,00
| CC011-UN0387 | BNC 20 HD | UNIGLOBE | Rollo Cable Prearmado 20mts. BNC a BNC + Ficha Hembra a Ficha Macho. Ideal Kits HD CCTV | 10.12 | 21,00
| CC011-UN0388 | BNC-30-HD | UNIGLOBE | Cable Prearmado BNC + Alimentacion 30mts HD. | 11.98 | 21,00
MICROFONOS |  |  | MICROFONOS
| CC011-UN0389 | MIC. MIN. | UNIGLOBE | MINI MICROFONO OMNIDIRECCIONAL, Ideal para instalaciones donde el micrófono debe estar oculto.Con ficha RCA H y Plug 12V H | 14.8 | 21,00
| CC011-UN0390 | MIC. MAX. | UNIGLOBE | MICROFONO OMNIDIRECCIONAL EN GABINETE, CON AJUSTE DE GANANCIA Y BORNERA. Ideal para instalaciones sencillas. | 16.66 | 21,00
| CC011-UN0391 | MIC. FULL | UNIGLOBE | MICROFONO OMNIDIRECCIONAL CON ALC (automatic level control) con ajuste de volumen, graves y agudos. Con Plug 12V H, sin ficha de audio. | 84.24 | 21,00
| CC011-DH0392 | HAP100 | DAHUA | Micrófono onmidireccional de alta fidelidad, 30 Kv contacto de aire ESD, Diseño pinhole para instalaciones seguras, Compatible con cámaras y quipos de grabación con entrada de audio. | 29.06 | 21,00
| CC011-DH0393 | HAP120 | DAHUA | Microfono omnidireccional 600ohms 2.5Vpp 12Vdc | 38.24 | 21,00 | Ficha Técnica
| CC011-DH0394 | HAP200 | DAHUA | Microfono omnidireccional de alta sensibilidad 600 | 86 | 21,00 | Ficha Técnica
MEGAFONO |  |  | MEGAFONO
| CC011-UN0580 | KIT-PA-S58 | UNIGLOBE | Kit para dar "VOZ DE ALTO" desde la aplicación del su DVR o camara IP. Ideal para industrias o frentes de casas. Potencia 118db. Voltaje 12v 30w. Control de Volumen. Apto Intemperie. (el kit contine todos los accesorios para su fácil intalacion). | 100.9 | 21,00 | Ficha Técnica
JAULAS |  |  | JAULAS
| CC011-UN0403 | JD1717N | UNIGLOBE | Jaula Grande Minidomo. 17x17cm alto. Alambre: 4mm. Electrosoldada. Pintura Epoxi Negro. Acepta Caja estanca chica (no incluida) | 12.92 | 21,00
| CH-00002-AC | JLPB242420 | UNIGLOBE | Jaula plastica para camaras. Medidas 24x24x20. Color Blanca | 4.05 | 21,00
| CH-00001-AC | JLPN242420 | UNIGLOBE | Jaula plastica para camaras. Medidas 24x24x20. Color Negra | 4.05 | 21,00
| CC011-UN0575 | JL151510 | UNIGLOBE | Jaula para camaras. Medidas 15x15x10. Pintura Epoxi | 6.17 | 21,00
| CC011-UN0404 | JL151515 | UNIGLOBE | Jaula para camaras. Medidas 15x15x15cm. Pintura epoxi. Color NEGRO | 9.36 | 21,00
| CC011-UN0606 | JL152020 | UNIGLOBE | Jaula para camaras. Medidas 15x20x20. Pintura Epoxi. | 10.01 | 21,00
| CC011-UN0405 | JL202020 | UNIGLOBE | Jaula para camaras. Medidas 20x20x20cm. Pintura epoxi. Color NEGRO | 9.92 | 21,00
| CC011-UN0406 | JL 3030 | UNIGLOBE | Jaula para camaras. Medidas 30x30x30cm. Pintura epoxi. Color NEGRO | 16.47 | 21,00
| CC011-UN0407 | JLDVR | UNIGLOBE | Jaula para DVR/NVR. Medidas 40x30x10cm. Pintura epoxi. Color NEGRO | 7.49 | 21,00
GABINETES |  |  | GABINETES
| CC011-UN0408 | GAB-332395 | NET QUALITY | Gabinete Plastico PVC para DVRS tipo 8CH. Medidas: 33*23*9.5 | 32.37 | 21,00
| CC011-UN0409 | GAB-262380 | NET QUALITY | Gabinete Plastico PVC para DVRS tipo 4CH. Medidas: 26*23*8.0 | 23.14 | 21,00
| CC011-GX0576 | GE5040-21 | GABEXEL | GABEXEL GABINETE IP65 050(H)*40(A)*21(P) [CM] | 127.92 | 21,00
SOPORTES Y HOUSING |  |  | SOPORTES Y HOUSING
| CC011-UN0311 | 111050B | UNIGLOBE | CAJA ESTANCA PLASTICA 110X100X45mm | 3.37 | 21,00
| CC011-UN0312 | BDB 101 | UNIGLOBE | CAJA PARA DOMOS | 3.56 | 21,00
| CC011-UN0703 | CX1 | UNIGLOBE | CX1 | 5.06 | 21,00
| CC011-UN0395 | AL 501 | UNIGLOBE | Protector ANTIVANDALICO SIN BASE, para instalacion en pared o techo. | 15.73 | 21,00
| CC011-DH0410 | PFH600N | DAHUA | DAHUA Housing IP66 IK10 Plastico y metalico. SIN SOPORTE (PFB603W) | 29.84 | 21,00 | Ficha Técnica
| CC011-DH0411 | PFB603W | DAHUA | SOPORTE DAHUA PARA CAMARA | 17.55 | 21,00 | Ficha Técnica
| CC011-DH0744 | PFB121W | DAHUA | Montaje de Pared Aluminio para Camaras Box Dahua | 14.86 | 21,00 | Ficha Técnica
| CC011-DH0413 | PFB110W | DAHUA | Montaje de Pared Aluminio para Camaras Box Dahua | 12.75 | 21,00 | Ficha Técnica
| CC011-DH0772 | PFA105 | DAHUA | Soporte adaptador para camaras Ojo de Pe (IPC-EBW Series). Aluminio | 17.55 | 21,00 | Ficha Técnica
| CC011-DH0412 | PFA12A | DAHUA | Caja de conexión Dahua para Camaras Minidomo y Bullet (HDWxxM/HDWxxEM/B1B). Para ocultar Balunes y Energia. Montaje en pared. Policarbonato. Resistente al agua y a la intemperie. Dimensiones 210.09mm x 97.5mm x 35mm. Blanco. Uso exterior. | 5.1 | 21,00 | Ficha Técnica
| CH-00003-AC | HRN12A | UNIGLOBE | Caja de conexión Uniglobe para Camaras Minidomo y Bullet. Para ocultar Balunes y Energia. Montaje en pared. Policarbonato. Resistente al agua y a la intemperie. Dimensiones 210.09mm x 97.5mm x 35mm. Blanco. Uso exterior. | 3 | 21,00 | Ficha Técnica
| CC011-DH0624 | PFA120 | DAHUA | Caja de conexiones; Material: aluminio; Diseño limpio e integrado. Para cámaras SD40212T-HN, SD49225I-HC(-S3), SD49225T-HN-W, SD49116I-HC, SD49412T-HN, SD6CE230U-HNI, SD6CE225U-HNI, SD6CE245U-HNI, SD49225T-HN, SD6CE225I-HC(-S3), SD6CE230I-HC(-S3), SD6CE4 | 29.74 | 21,00 | Ficha Técnica
| CC011-DH0418 | PFA121 | DAHUA | Caja de Conexion para Bullet Dahua series IPCHFW5431EZ / IPCHFW8331EZ / IPCHFW5431EZE / IPCHFW5830EZ / HFAW3231EZ / HFAW3802EZ. Aluminio. Intemperie IP 66. Carga 3KG. 134x133.5x56mm | 31.82 | 21,00 | Ficha Técnica
| CC011-DH0419 | PFA122 | DAHUA | Caja de Conexion para Bullet Dahua series IPCHFW2431RZS/ IPCHFW8331EZ/ IPCHFW2431R/ HFAW2231RZ/ HFAW2401RZ. Aluminio. Intemperie. | 31.86 | 21,00 | Ficha Técnica
| CC011-DH0420 | PFA123 | DAHUA | Caja de Conexion Dahua para Camaras Domo serie HDBW | 31.86 | 21,00 | Ficha Técnica
| CC011-DH0625 | PFA130-E | DAHUA | Caja de conexión a prueba de agua IP66; Diseño limpio e integrado; Material: aluminio. | 25.49 | 21,00 | Ficha Técnica
| CC011-DH0421 | PFA132 | DAHUA | Caja de Conexion Dahua para camaras minidomo serie HDBW4, EB1, HDBW2 | 59.67 | 21,00 | Ficha Técnica
| CC011-DH0414 | PFA135 | DAHUA | Caja de Conexion Dahua para camaras Bullet serie HFW1100/1200/1220/2120/2220B/HFW1100/1200/1220/2120/2220/2221D/HFW1100/1200/2120/2220R-VF, HFW212 | 14.87 | 21,00 | Ficha Técnica
| CC011-DH0415 | PFA136 | DAHUA | Caja de Conexion para minidomos dahua Series HDB1-HDW1-HDBW3-HDBW2. Aluminio. Intemperie. | 16.69 | 21,00 | Ficha Técnica
| CC011-DH0416 | PFA137 | DAHUA | Caja de Conexion Dahua para Minidomo Series T3A, HDW7, HDW8, HDBW4, SD22, D3A, HDBW6 | 15.8 | 21,00 | Ficha Técnica
| CC011-DH0417 | PFA138 | DAHUA | Caja de Conexion para minidomo dahua Series HDBW1. Aluminio. Intemperie. | 32.47 | 21,00 | Ficha Técnica
| CC011-DH0422 | PFA140 | DAHUA | Caja de Conexion Dahua para Camaras PTZ (SD6C225IHCS3, SD60230UHNI , SD6AL245UHNI, SD6CE225IHCS3 , SD6CE225UHNI, SD6CE430IHC), compatible con soportes PFB604W/ PFB300S/ PFB303W/ PFB306W/ PFB305W. | 169.88 | 21,00 | Ficha Técnica
| CC011-DH0423 | PFA141 | DAHUA | DAHUA Caja de conexión Aluminio 29x25x10cm | 169.88 | 21,00 | Ficha Técnica
| CC011-DH0424 | PFA150 | DAHUA | Soporte para colgar Domos PTZ en Poste. Compatible con SD65XX-SD69-SD63-SD64-SD6A-SD6C. Compatible con brazo 69FB, 63FB, 64FB, PFB300W. 130.4mm x 170mm x 45mm. Carga 10kg. Aluminio. | 46.73 | 21,00 | Ficha Técnica
| CC011-DH0425 | PFA151 | DAHUA | DAHUA SOPORTE PARA DOMO EN ESQUINA | 46.73 | 21,00 | Ficha Técnica
| CC011-DH0426 | PFA152 | DAHUA | Soporte para colgar camaras en Poste. Compatible con montajes PFA121-122-123. 117.5x87x21mm. Carga 3kg. Aluminio. | 23.36 | 21,00 | Ficha Técnica
| CC011-DH0427 | PFB200C | DAHUA | Soporte para Empotrar domo Dahua en Techo | 29.74 | 21,00 | Ficha Técnica
| CC011-DH0428 | PFB201C | DAHUA | Soporte DAHUA de techo para minidomos empotrados | 38.24 | 21,00 | Ficha Técnica
| CC011-DH0429 | PFA200W | DAHUA | Carcasa Soporte protector de lluvia Dahua para Camaras domo serie HDBWX o PFAXXX. Se instala junto a la caja de soportes compatible. Aluminio | 17.2 | 21,00 | Ficha Técnica
| CC011-DH0430 | PFB201W | DAHUA | DAHUA Soporte para domos aluminio blanco | 24.57 | 21,00 | Ficha Técnica
| CC011-DH0431 | PFB203W | DAHUA | Soporte Brazo de pared para camaras domo HDW2120-2220-2221RZ-HDW1000-1100R-HDW1120-1220-1320S-HDW2120. 160 x 122 x 76mm. Carga 1kg . Aluminio | 21.21 | 21,00 | Ficha Técnica
| CC011-DH0432 | PFB204W | DAHUA | Soporte brazo pared Dahua para domos serie HDAW1100M / HDAW1200M / HDABW2120F / HDABW2220FM / HDAW1200EMA. Hasta 1KG. Aluminio | 21.21 | 21,00 | Ficha Técnica
| DH-00054-AC | PFB205W | DAHUA | Soporte brazo pared Dahua para domos serie HAC-ME - HAC-HDW - IPC-HDW - HAC-T3 - HAC-D1 - HAC-T2. Hasta 1KG. Aluminio | 21.24 | 21,00 | Ficha Técnica
| CC011-DH0433 | PFB210W | DAHUA | Soporte de pared para domos | 42.76 | 21,00 | Ficha Técnica
| CC011-DH0434 | PFA-111 | DAHUA | Adaptador para Domo PTZ brazo de pared PFB300W o montaje en techo PFB300C, compatible con PTZ SD63, SD65, SD6A. Soporte de carga 7kg, rosca G1 1/2 | 14.04 | 21,00 | Ficha Técnica
| CC011-DH0435 | PFA101 | DAHUA | Soporte para montaje en pared PFB302S y el montaje en techo PFB300C compatible con las cámaras HDBW5121, 5220, 5221, 5421, 8231, 8331EZ, HDC. | 14.87 | 21,00 | Ficha Técnica
| CC011-DH0436 | PFB220C | DAHUA | Soporte para domo montaje de techo | 47.39 | 21,00 | Ficha Técnica
| CC011-DH0437 | PFB300C | DAHUA | DAHUA Soporte 133 x 235mm Aluminio y Plastico, para montar domos PTZ en techo/cielorazo. | 33.98 | 21,00 | Ficha Técnica
| CC011-DH0438 | PFB301S | DAHUA | DAHUA Soporte para domo en terrazas, 312 x 160 x 987mm, Aluminio Blanco. | 148.65 | 21,00 | Ficha Técnica
| CC011-DH0439 | PFB302S | DAHUA | Soporte DAHUA con caja para montaje en pared | 38.61 | 21,00 | Ficha Técnica
| CC011-DH0440 | PFB303S | DAHUA | DAHUA Soporte para domo en terrazas, 870 x 820 x 180mm, Color Blanco. | 212.35 | 21,00 | Ficha Técnica
EXPANSOR ALARMA DAHUA |  |  | ALARM BOX (COMPATIBLE HCVR ¦ XVR)
| CC011-DH0441 | ARB1606 | DAHUA | Expansor de Alarmas DAHUA, 16 Alarm In/6 Alarm Out, 1RS485, Soporte 2-bit DIP switch (0/1) para determinar diferentes accesos expansores de alarma; Soporta máximo 4 expansores de alarmas que tienen acceso al almacenamiento.Compatible con XVR Linea S2 | 52.01 | 21,00 | Ficha Técnica
CABLES HDMI |  |  | CABLES HDMI
| CC011-UN0442 | C-HDMI 1.5 | PRONEXT | Cable HDMI 1.5mts | 5.29 | 21,00
| CC011-PR0443 | C-HDMI 3 | PRONEXT | Cable HDMI 3mts | 8.18 | 21,00
| CC011-PR0444 | C-HDMI 5 | PRONEXT | Cable HDMI 5mts (con filtro) | 12.08 | 21,00
| CC011-PR0445 | C-HDMI 10 | PRONEXT | Cable HDMI 10mts (con filtro) | 29.87 | 10,5
| CC011-PR0446 | C-HDMI 15 | PRONEXT | Cable HDMI 15mts (con filtro) | 46.92 | 21,00
| CC011-PR0447 | C-HDMI 20 | PRONEXT | Cable HDMI 20mts (con filtro) | 61.62 | 21,00
| CC011-PR0448 | C-HDMI 30 | PRONEXT | Cable HDMI 30mts (con filtro) | 110.84 | 21,00
HERRAMIENTAS INSTALADOR |  |  | TESTER
| CC011-DH0459 | PFM820 | DAHUA | Conversor de formatos HDCVI / AHD / HDTVI / CVBS. Luces indicadoras de formato para verificar si el cambio se realizo con éxito. | 23.36 | 21,00 | Ficha Técnica
| CY-00005-AC | CY-XVT-1 | CYGNUS | Video Tester Digital TVI - CVI - AHD - Analog - Salidas 12V. Pantalla 4.3" | 265.19 | 10,5 | Ficha Técnica
| CC011-CY0449 | CY-XVT-4 | CYGNUS | Video Tester Digital IPC H.265 (12MP) - TVI - CVI - AHD - Analog (4MP) - Medición de cable UTP por TDR (error +/- 1m) - Salidas 12V y PoE para cámaras | 946.37 | 21,00 | Ficha Técnica
| CY-00006-AC | CY-XVT-5 | CYGNUS | Video Tester Digital IP/WiFi - TVI - CVI - AHD - Analog - Salidas 12V y POE | 1089.37 | 10,5 | Ficha Técnica
| CC011-DH0450 | PFM904 | DAHUA | Tester CCTV Dahua para muñeca. Compacto y Portatil. Pantalla 4.3". Soporta CVI-TVI-AHD-CVBS. Audio y Control RS485, Carga desde USB, Salida 12V 1AMP para camara. 2 Baterias Litio | 254.47 | 10,5 | Ficha Técnica
| CC011-DH0451 | PFM905 | DAHUA | CCTV Tester Tribrido AHD/HDCVI/TVI, 4', 8x Zoom Digital, audio y control RS-485 | 593.17 | 21,00 | Ficha Técnica
| CC011-DH0452 | PFM900-E | DAHUA | CCTV Tester Tribrido Analog/HDCVI/IP, 4', Soporta configuracion IP via protocolo Onvif, 8x Zoom Digital, audio y control RS-485 | 1231.97 | 21,00 | Ficha Técnica
| CC011-DH0740 | PFM906 | DAHUA | MultiTester WiFi Dahua, Pantalla touch 7', medición de tensión, corriente, resistencia, capacitancia, con funciones de datalogger. Medición de potencia óptica (FO), HDCVI/AHD/TVI/CVBS/IP. | 1912.86 | 21,00 | Ficha Técnica
| CC011-DH0745 | PFM907-V2 | DAHUA | Tester digital Touchscreen 7" HDCVI, AHD, HDTVI y CVBS, Fuente de alimentación PoE o 12 VCC, Admite el protocolo Onvif para configurar la dirección IP, Control audio / RS-485, Función de multímetro digital, Prueba de cable de red TDR, Wi-Fi | 1639.48 | 10,5 | Ficha Técnica
| CC011-PR0456 | TS PI266 | PRONEXT | Pinzas Amperometricas. Voltaje continua: 1000V/Voltaje Alterna: 750V. Corriente AC:200A, 1000A. Diodo y continuidad audible. | 14.43 | 21,00
| CC011-PR0457 | TS 890C | PRONEXT | Tester Digital Profesional. Diodo y continuidad audible. | 25.64 | 10,5
| CC011-PR0458 | TS CA806 | PRONEXT | Buscador y tester de cables ´´Viru Viru´´ | 55.39 | 10,5
HERRAMIENTAS INSTALADOR |  |  | ILUMINACION ¦ TESTER DIGITAL
| CC011-PR0453 | LPT200 | PRONEXT | Lámpara LED de larga duración, utiliza 3 pilas AAA (no incluidas). Incluye adhesivo parta instalarse en cualquier superficie, 20 Hs de duración continua. | 3.7 | 21,00
| CC011-PR0454 | LTP 400 | PRONEXT | Linterna vincha de 7 LEDS, 3 modos de funcionamiento (1, 3 y 7 LEDS), vincha regulable. Utiliza 3 pilas AAA (no incluidas) | 14.82 | 21,00
| CC011-PR0455 | LPT500 | PRONEXT | Linterna Farol múltiples usos, 3 funciones: farol/linterna/luz de emergencia (SOS). Utiliza 3 pilas AAA (No incluidas). Incluye gancho metálico para colgar e imán para superficies metálicas. | 27.79 | 21,00
MONITORES Y PANTALLAS
| CC011-DH0460 | DHL22-L200-F | DAHUA | Monitor Led Dahua 21,5" Industrial FULL HD, 16:9, Brillo 250cd, Contrasete 1000:1 | 342.22 | 21,00 | Ficha Técnica
CAJAS DE SEGURIDAD |  |  | CAJAS DE SEGURIDAD
| CC011-PR0577 | BOX 230 | PRONEXT | Dimensiones: 230x170x170. Cuerpo y puerta de acero. Codigo de apertura programable. Indicador de bateria baja. Funcion de desbloqueo manual mediante llave prevista. Incluye manual en castellano, llaves (2), tornillos de fijacion. Ideal para joyas, billet | 72.24 | 21,00
| CC011-PR0578 | BOX 310 | PRONEXT | Dimensiones: 310x200x200. Cuerpo y puerta de acero. Codigo de apertura programable. Indicador de bateria baja. Funcion de desbloqueo manual mediante llave prevista. Incluye manual en castellano, llaves (2), tornillos de fijacion. Ideal para joyas, billet | 100.03 | 21,00
| CC011-PR0579 | BOX 430 | PRONEXT | Dimensiones: 430x365x200 (idem). Cuerpo y puerta de acero. Codigo de apertura programable. Indicador de bateria baja. Funcion de desbloqueo manual mediante llave prevista. Incluye manual en castellano, llaves (2), tornillos de fijacion. Ideal para joyas, | 157.69 | 21,00
CONVERSORES |  |  | CONVERSORES
| CC011-UN0462 | VGA A HDMI | UNIGLOBE | Conversor de VGA A HDMI con AUDIO. | 91.72 | 21,00
| CC011-GN0463 | VIDEO/VGA | GENERICOS | Conversor de VGA/VIDEO, para monitores de 4:3 y 16:9, incluye fuente y cable S-VIDEO, Cable VGA y BNC. Soporta varias Resoluciones | 91.72 | 21,00
| CC011-UN0464 | VGA/VIDEO | UNIGLOBE | Conversor de VIDEO/VGA, para monitores de 4:3 y 16:9, incluye fuente y cable S-VIDEO, Cable VGA y BNC. Soporta varias Resoluciones | 91.72 | 21,00
LOS PRECIOS ESTAN EXPRESADOS EN DOLARES, NO INCLUYEN EL IVA CORRESPONDIENTE Y PODRAN SUFRIR MODIFICACIONES SIN PREVIO AVISO
X100
X100
NUEVO

## PORTERO
| 285 |  |  | ventas@hurin.com.ar ¦ www.hurin.com.ar¦ Tel. 011-4583-6653
JULIO V1
IMAGEN | SKU | CODIGO | MARCA | DESCRIPCION | GREMIO | IVA | FICHA TÉCNICA
FRENTE DE CALLE IP + ACCESO |  |  | PORTEROS MULTI FAMILIARES IP ¦ WIFI - HIPCAM
| HI-00001-PO | HIPVDC10 | HIPCAM | Portero + Control de Acceso Ip Wifi Hipcam, Camara 2mp, 4 Ir, Display LCD 4", Videollamada dptos, Reconocimiento de rostro, IP65, Sirena 100db. Incluye 1 VDC Fte de Calle + 1 Hipboard + 10 Licencias Hipcam + Security Station License + Admin | 2900 | 21,00 | Ficha Técnica
| HI-00002-PO | HIPVDC20 | HIPCAM | Portero + Acceso Ip Wifi Hipcam, 2mp, Display LCD 4", Videollamada dptos, Reconocimiento rostro, IP65, Sirena 100db. Incluye 1 VDC Fte de Calle + 1 Hipboard + 20 Licencias Hipcam + Security Station License + Admin | 3200 | 21,00 | Ficha Técnica
| HI-00003-PO | HIPBOARD4 | HIPCAM | Controladora HIPBOARD 4 Puertas, Sensor de puerta, pulsador de salida, Conexión desde el router por RJ45. Fuente 12V (No incluida) | 135 | 21,00 | Ficha Técnica
| HI-00005-PO | HIPVDC-ADIC | HIPCAM | Frente Video Doorbell Concierge (VDC) Adicional para Bundle contratado | 635 | 21,00 | Ficha Técnica
| HI-00008-PO | HIPMON | HIPCAM | Intercomunicador VDC Monitor 4” Interior para Bundle contratado | 270 | 21,00 | Ficha Técnica
| HI-00004-PO | HIPLICVDC | HIPCAM | Licencia Adicional para Unidad Funcional (Dpto) | 28 | 21,00 | Ficha Técnica
| HI-00007-PO | HIPVDCDEMO | HIPCAM | Demo VDC + Hipboard | 600 | 21,00 | Ficha Técnica
SMARTLOCK |  |  | CERRADURAS INTELIGENTES PARA HIPVDC
| HI-00009-PO | HIPSMARTLOCK-HL3 | HIPCAM | Cerradura Inteligente Wifi para VDC HIPCAM. Apertura APP HIPCAM, 200 Huellas, 150 Pin, 200 RFID, Llave, Tamper, 4 Pilas AA (No incluidas) o Puerto USB, Interior y Exterior IP65, 235x75x20mm | 233.75 | 21,00 | Ficha Técnica
| HI-00010-PO | HIPSMARTLOCK-HL4 | HIPCAM | Cerradura Inteligente Wifi para VDC HIPCAM. Apertura APP HIPCAM, 200 Huellas, 150 Pin, 200 RFID, Llave, Tamper, 4 Pilas AA (No incluidas) o Puerto USB, Interior y Exterior IP65, 370x75x24.5mm | 276.25 | 21,00 | Ficha Técnica
| HI-00011-PO | HIPSMARTLOCK-HL6 | HIPCAM | Cerradura Inteligente Wifi para VDC HIPCAM. Apertura APP HIPCAM, 200 Huellas, 150 Pin, 200 RFID, Llave, Tamper, 6V o 4 Pilas AA (No incluidas), Interior y Exterior IP65, 360x72x24.5mm | 297.5 | 21,00 | Ficha Técnica
KIT IP |  |  | PORTEROS UNIFAMILIARES IP ¦ WIFI - DAHUA
| PO013-DH0081 | KTP02 | DAHUA | Kit Portero IP Estandar PoE. Frente VTO2111D-P-S2 1MP, Onvif, H264, IR. + Monitor VTH2421FB-P Capacitivo, 7", Touch, Soporta Micro SD 64GB (8GB incluido) 6 Salida Alarma. INCLUYE PFS3005-4ET-36. | 590.36 | 21,00 | Ficha Técnica
| PO013-DH0082 | KTW01 | DAHUA | Kit Portero Electrico IP WIFI Estandar PoE. Frente VTO2211G-WP 2MP, Onvif, WDR 120db, H264, IR. + Monitor VTH5221DW-S2 Capacitivo, 7", Touch, Soporta Micro SD 64GB (8GB incluido) 6 Salida Alarma. Incluye Fuentes Frente y Monitor. | 627 | 21,00 | Ficha Técnica
FRENTE DE CALLE IP |  |  | PORTEROS UNIFAMILIARES IP ¦ WIFI - DAHUA
| PO013-DH0012 | VTO6100C | DAHUA | Portero Dahua Exterior IP PoE PASIVO 1.3mp, 3.6mm. IR 10mts Lector Mifare, 1 Salida Puerta. P2P Autonomo sin necesidad de VTH. 12V 2A (NO INCLUIDA). Color Blanco. | 149.17 | 21,00 | Ficha Técnica
| PO013-DH0013 | 86-BOX | DAHUA | Caja para Portero DAHUA VTO6100C, montaje de embutir | 3 | 21,00 | Ficha Técnica
| PO013-DH0008 | VTO2111D-P-S2 | DAHUA | Portero IP CABLEADO Interior. 1MP CMOS camera. Amplio angulo de apertura(108°).Vision noctura.Intercomunicador remoto con App.Montaje superficial.Proteccion IP65 | 199.49 | 21,00 | Ficha Técnica
| PO013-DH0078 | VTO2211G-P | DAHUA | Portero IP PoE Dahua 2MP. 125º, P2P Autonomo, ICR DIA/NOCHE, RFID 13,56. Salida NC y NO. Entrada y Salida de alarma. IP65. Fuente 12V 1A (NO INCLUIDA) Compatible con DEE1010B (para controlar 2da cerradura) | 245.83 | 21,00 | Ficha Técnica
| PO013-DH0007 | VTO2211G-WP | DAHUA | Portero WIFI IP PoE Dahua 2MP. 125º, P2P Autonomo, ICR DIA/NOCHE, RFID 13,56. Salida NC y NO. Entrada y Salida de alarma. IP65. Fuente 12V 1A (NO INCLUIDA) Compatible con DEE1010B (para controlar 2da cerradura) | 264.65 | 21,00 | Ficha Técnica
| DH-00109-PO | VTO2311R-WP | DAHUA | Portero WIFI / Ethernet IP PoE Dahua 2MP, Ultra Slim P2P Autonomo, IR y WDR, RFID 13,56. Salida NC y NO. IP65. Fuente 12V 1A (NO INCLUIDA). Instalacion sobre superficie. | 215.58 | 21,00 | Ficha Técnica
| DH-00013-PO | DB10 | DAHUA | Portero IP Wifi, con bateria. PIR, Micro SD. Proteccion IP65 | 358.88 | 21,00 | Ficha Técnica
| PO013-DH0011 | VTO2101E-P | DAHUA | Panel exterior IP PoE Activo. Camara 2MP Lente 2.8mm. IR 5mts. 1 Salida Puerta, 1 Entrada Alarma, 1 RS485. TCP/IP. SIP. Material Aleacion de Zinc. Antivandalico IK10. P2P Autonomo sin necesidad de VTH. 12V 2A (NO INCLUIDA) | 285 | 21,00 | Ficha Técnica
| DH-00036-PO | VTO2201F-P | DAHUA | Portero IP Dahua 2MP, 140°, POE, 1 Salida Puerta, Admite Micro SD 64GB (No incluida) Boton Mecanico. IK10, 12V 1A (No Incluido). Requiere VTM114 (caja Embutir) / VTM115 (caja Superficie). | 324.78 | 21,00 | Ficha Técnica
| PO013-DH0079 | VTO2202F-P | DAHUA | Portero IP Dahua 2MP, 160°, POE o 2 Hilos con VTNS1006A-2, 1 Salida Puerta, Admite Micro SD 64GB (No incluida) Boton Mecanico. IK10, 12V 1A (No Incluido) | 386.79 | 21,00 | Ficha Técnica
| DH-00061-PO | VTM09R | DAHUA | Cubierta de lluvia para VTO2211G. | 22.16 | 21,00 | Ficha Técnica
| PO013-DH0110 | VTM114 | DAHUA | CAJA DE EMPOTRAR PARA PORTERO VTO2202F-P, Material: aluminio; Medida frontal: 128.9mm×162.9mm×34.5mm, trasero: 123.0mm×157.0mm×35.0mm. | 38.24 | 21,00 | Ficha Técnica
| PO013-DH0116 | VTM05R | DAHUA | Protector de lluvia de superficie para VTO2202F. | 41.6 | 21,00 | Ficha Técnica
| PO013-DH0103 | VTM115 | DAHUA | CAJA DE SUPERFICIE PARA PORTERO VTO2202F-P | 29.74 | 21,00 | Ficha Técnica | 6
FRENTE DE CALLE IP |  |  | PORTEROS MULTI FAMILIARES IP ¦ WIFI - DAHUA
| PO015-DH0117 | VTO4202F-P | DAHUA | Módulo de Cámara para porteros linea DHI-VTO4202F; Cámara de ojo de pez, 2mp, rango de vision 160°; Protección IP65. | 436.85 | 21,00 | Ficha Técnica
| PO015-DH0123 | VTO4202F-MR | DAHUA | Modulo lector de tarjetas para DHI-VTO4202F. | 73.54 | 21,00 | Ficha Técnica
| PO015-DH0126 | VTO4202F-MB1 | DAHUA | Módulo de 1 botón para DHI-VTO4202F. | 58.9 | 21,00 | Ficha Técnica
| #N/A | VTO4202F-MB2 | #N/A | #N/A | #N/A | #N/A
| PO015-DH0118 | VTO4202F-MB5 | DAHUA | Módulo de 5 botones para DHI-VTO4202F. | 88.37 | 21,00 | Ficha Técnica
| PO015-DH0125 | VTO4202F-MF | DAHUA | Modulo de huellas digitales para DHI-VTO4202F. | 220.77 | 21,00 | Ficha Técnica
| PO015-DH0124 | VTO4202F-MK | DAHUA | Módulo de teclado para DHI-VTO4202F. | 171.82 | 21,00 | Ficha Técnica
| #N/A | VTO4202F-ML | #N/A | #N/A | #N/A | #N/A
| #N/A | VTO4202F-MN | #N/A | #N/A | #N/A | #N/A
| #N/A | VTO4202F-MS | #N/A | #N/A | #N/A | #N/A
| PO015-DH0119 | VTM125 | DAHUA | Marco Frontal 2 Modulos para la serie VTO4202F-X. Acero Inoxidable. Medidas: 140mm×240.20mm×7.0mm. Color Plata. | 93.44 | 21,00 | Ficha Técnica
| PO015-DH0121 | VTM126 | DAHUA | Marco Frontal 3 Modulos para la serie VTO4202F-X. Acero Inoxidable. Medidas: 140mm×240.20mm×7.0mm. Color Plata. | 118.92 | 21,00 | Ficha Técnica
| PO015-DH0120 | VTM127 | DAHUA | Caja para empotrar Metalica 2 modulos Serie VTO4202F-X. Medidas: 133mm×233.20mm×68.0mm- | 101.97 | 21,00 | Ficha Técnica
| PO015-DH0122 | VTM128 | DAHUA | Caja para empotrar Metalica 3 modulos Serie VTO4202F-X. Medidas: 133mm×233.20mm×68.0mm- | 123.17 | 21,00 | Ficha Técnica
FRENTE DE CALLE IP |  |  | PORTEROS MULTI FAMILIARES IP ¦ WIFI - DAHUA
| PO013-DH0017 | VTO2000A-C | DAHUA | Panel Exterior Modular IP Dahua. 1.3MP. Lente 2.8mm. 120° Gran Angular. 1 Salida Rele. Acero Inoxidable. Boton Mecanico de llamada. Entrada Boton Salida y Realimentacion. Compatible con placas modulares | 252.09 | 10,5 | Ficha Técnica
| PO013-DH0018 | VTO2000A-B5 | DAHUA | Modulo de 5 Botones para VTO2000A-C. Para ser montado en carcasas de la serie VTOBXXX junto con los marcos de la serie VTOFXXX. El VTO2000A-B5 requiere VTO2000A-C para su funcionamiento. IP54. IK07 | 66.69 | 10,5 | Ficha Técnica
| PO013-DH0019 | VTO2000A-K | DAHUA | Modulo Apertura Puerta con clave IP para VTO2000A-C. Acero Inoxidable. Teclado Numerico. Teclas llamada y aviso. Conexion 4 hilos entre placas modulares. Montar en carcasas VTOBXXX junto con marcos serie VTOFXXX. | 140.12 | 21,00 | Ficha Técnica
| PO013-DH0020 | VTO2000A-R | DAHUA | Modulo Lectura de Proximidad Mifare 13.56mhz IP. Para VTO2000A-C Acero Inoxidable. Alimentacion a traves de 4 hilos entre placas modulares. Para ser montado en carcasas de la serie VTOBXXX junto con los marcos de la serie VTOFXXX. | 78.98 | 10,5 | Ficha Técnica
| PO013-DH0021 | VTOB111 | DAHUA | Caja para empotrar Metalica 2 modulos Serie VTO2000A. Medidas 255 (Al) x 143 (An) x 51 (Fo) mm | 26.33 | 21,00 | Ficha Técnica
| PO013-DH0022 | VTOB112 | DAHUA | Caja para empotrar Metalica 3 modulos Serie VTO2000A. Medidas 366 x 143 x 50 mm | 31.59 | 21,00 | Ficha Técnica
| PO013-DH0023 | VTOF002 | DAHUA | Marco Frontal 2 Modulos para la serie VTO2000A. Acero Inoxidable. Medidas: 256 x 144 x 10 mm. Color Plata | 89.51 | 21,00 | Ficha Técnica
| PO013-DH0024 | VTOF003 | DAHUA | Marco Frontal 3 Modulos para la serie VTO2000A. Acero Inoxidable. Medidas: 368 x 144 x 10 mm Color Plata | 107.06 | 21,00 | Ficha Técnica
| PO013-DH0025 | VTOB113 | DAHUA | Caja de Montaje para VTO2000A. Hasta 2 modulos. Aluminio. Medidas: 262mm (Al) x 150mm (An) x 81mm (Fo) | 47.39 | 21,00 | Ficha Técnica
| PO013-DH0026 | VTOB114 | DAHUA | Caja de Montaje para VTO2000A. Hasta 3 modulos. Aluminio. Medidas 377 x 148 x 45 mm. | 63.18 | 21,00 | Ficha Técnica
FRENTE DE CALLE IP |  |  | PORTEROS MULTI FAMILIARES IP ¦ WIFI - DAHUA
| PO015-DH0049 | VTO3211D-P2 | DAHUA | Unidad exterior IP, hasta 2 departamentos con camara IR y salida de apertura de puerta. Lector de tarjetas Mifare. Material Aluminio. | 317.57 | 21,00 | Ficha Técnica
| PO015-DH0050 | VTO3211D-P4 | DAHUA | Unidad exterior IP, hasta 4 departamentos con camara IR y salida de apertura de puerta. Lector de tarjetas Mifare. Material Aluminio | 325.72 | 21,00 | Ficha Técnica
| PO015-DH0052 | VTO-1210B-X | DAHUA | DAHUA Pantalla LCD 3" Camara 1.3MP.Panel de vidrio templado NEGRO. Soporta vision nocturna. Apertura por Tarjeta IC o passwd. Apertura remota desde panel interior. Soporta mensaje de audio/video de un visitante. Montaje de superficia al ras de la pared. | 673.9 | 21,00 | Ficha Técnica
| DH-00001-PO | VTO1210BW-X | DAHUA | Camara 1.3MP.Pantalla LCD 3" Panel de vidrio templado color blanco. Soporta vision nocturna. Apertura por Tarjeta IC o passwd. Apertura remota desde panel interior. Soporta mensaje de audio/video de un visitante. Requiere caja de montaje VTOB102 (Embutir) | 673.9 | 21,00 | Ficha Técnica
| PO015-DH0053 | VTO1210C-X | DAHUA | Pantalla LCD 3" Camara 1.3MP. Panel de acero inoxidable. Soporta vision nocturna. Apertura por Tarjeta, clave y VTH. Mensaje de audio/video de un visitante. Requiere caja de montaje. VTOB103 (Enbutir) o VTOB110 (Superficie) | 637.88 | 21,00 | Ficha Técnica
| DH-00051-PO | VTO6531H | DAHUA | Video portero IP multifamiliar, Pantalla LCD 4.3" Camara 2MP. Apertura por tarjeta, clave, rostro y VTH. Mensaje de audio/video de un visitante. Requiere caja de montaje. VTM121 (Enbutir) o VTM130 (Superficie) | 744.09 | 21,00 | Ficha Técnica
| DH-00065-PO | VTO6541H | DAHUA | Camara 2MP.Pant LCD 4.3" Panel de vidrio templado. Vision nocturna. Apertura por Tarjeta, clave, rostro, huella. Requiere caja de montaje VTM130 / VTM121 | 950.39 | 21,00 | Ficha Técnica
| DH-00108-PO | VTO7541G | DAHUA | Frente IP Edificio, Display 8”, Desbloqueo facial, huella digital, contraseña y tarjeta; Admite detección de vida; Comunicación dúplex completa; IK07, IP66. Montaje en superficie y empotrado. | 1233.5 | 21,00 | Ficha Técnica
| PO015-DH0054 | VTOB103 | DAHUA | Caja de montaje de embutir para VTO-1210C-X | 14.14 | 21,00 | Ficha Técnica
| PO015-DH0055 | VTOB102 | DAHUA | Caja plastica de embutir para portero VTO1210B | 32.63 | 21,00 | Ficha Técnica
| PO015-DH0056 | VTOB110 | DAHUA | Caja de montaje superficial para VTO-1210C-X | 127.41 | 21,00 | Ficha Técnica
| DH-00052-PO | VTM121 | DAHUA | Caja de montaje para emvbutir VTO6531H | 75.23 | 21,00 | Ficha Técnica
| DH-00053-PO | VTM130 | DAHUA | Caja de montaje superficial para VTO6531H. Material: Aluminio | 93.48 | 21,00 | Ficha Técnica
VISOR IP ¦ WIFI |  |  | VISORES IP - DAHUA
| PO012-DH0001 | VTH2421FB-P | DAHUA | Monitor 7" IP PoE Activo Dahua, Touch Capacitivo, 6 Entradas y 1 Salida Alarma, Acepta Micro SD hasta 32G (8GB incluidos) Alimentacion PoE o 12V 2A. Color NEGRO | 280.93 | 21,00 | Ficha Técnica
| PO012-DH0002 | VTH2421FW-P | DAHUA | Monitor 7" IP PoE Activo Dahua, Touch Capacitivo, 6 Entradas y 1 Salida Alarma, Acepta Micro SD hasta 32G (8GB incluidos) Alimentacion PoE o 12V 2A. Color BLANCO | 280.93 | 21,00 | Ficha Técnica
| PO012-DH0003 | VTH5221D | DAHUA | Monitor 7 Pulgadas WIFI y LAN, Pantalla Touch screen Capacitiva 1024x600. Entradas de alarma. Admite Canales IP para monitoreo. Acepta Micro SD de 32 Gb (8gb Incluido). Alimentacion PoE Estandar o 12V 2A COLOR NEGRO | 342 | 21,00 | Ficha Técnica
| PO012-DH0004 | VTH5221DW | DAHUA | Monitor 7 Pulgadas WIFI y LAN, Pantalla Touch screen Capacitiva 1024x600. Entradas de alarma. Admite Canales IP para monitoreo. Acepta Micro SD de 32 Gb (8gb Incluido). Alimentacion PoE Estandar o 12V 2A COLOR BLANCO | 342 | 21,00 | Ficha Técnica
| PO012-DH0005 | VTH5221D-C | DAHUA | Monitor IP PoE Wifi 7" Touch Capacitiva. Camara Frontal 1MP 2.2mm. Acepta Camaras IP Onvif. 6E y 1S Alarma. Acepta Micro SD hasta 32GB. Alimentacion PoE Estandar o 12V 2A. COLOR NEGRO | 415.93 | 21,00 | Ficha Técnica
CENTRAL PORTERIA |  |  | CENTRAL PORTEROS - DAHUA
| PO015-DH0058 | VTS5240 | DAHUA | Central de Porteros DAHUA, Pantalla táctil capacitiva TFT de 10 ", 1024 × 600, Integración de alarmas, medias 345mm×224.6mm×28mm. | 1044.19 | 21,00 | Ficha Técnica
| PO013-DH0028 | DEE1010B | DAHUA | Expansor RS-485 2da cerradura VTO (Probados: VTO2211G-P, VTO2211G-WP, VTO1210B-X, VTO1210BW-X, VTO1210C-X) | 69.21 | 21,00 | Ficha Técnica
FRENTE DE CALLE IP |  |  | PORTEROS UNIFAMILIARES IP ¦ WIFI - AKUVOX
| PO013-AK0083 | E11R | AKUVOX | Frente de Calle IP PoE SIP AKUVOX 2MP 116°, Wiegand, Infrarrojo, Rfid, NFC, 2 Rele, Onvif. | 292.61 | 21,00 | Ficha Técnica
| PO013-AK0084 | R26P | AKUVOX | Frente de calle IP PoE AKUVOX 2MP, SIP, Antivandalico, Wiegand, RS485, Aluminio, 2 Rele, Infrarrojo | 583.03 | 21,00 | Ficha Técnica
| PO064-AK0085 | E21A | AKUVOX | Intercomunicador IP PoE Sip AKUVOX RS485, Antivandalico IK10, 2 Rele. Ideal Estaciones de Emergencia. | 606.43 | 21,00 | Ficha Técnica
| PO013-AK0086 | R20A | AKUVOX | Frente de Calle IP PoE SIP AKUVOX 3MP 120°, Wiegand, Infrarrojo, Rfid, 2 Rele, Onvif. | 329.55 | 21,00 | Ficha Técnica
| PO064-AK0087 | E21V | AKUVOX | Intercomunicador IP PoE Sip AKUVOX 2MP 116° RS485, Antivandalico IK10, 2 Rele. Ideal Estaciones de Emergencia. | 748.78 | 21,00 | Ficha Técnica
| PO013-AK0088 | E21-BOX | AKUVOX | Caja para empotrar Frente de calle IP AKUVOX E21A y E21V | 52.95 | 21,00 | Ficha Técnica
| PO013-AK0089 | R20X-BOX | AKUVOX | Caja para empotrar frente de calle IP AKUVOX R20A | 69.23 | 21,00 | Ficha Técnica
| PO013-AK0090 | R20K-BOX | AKUVOX | Caja para empotrar frente de calle IP AKUVOX R20K | 74.7 | 21,00 | Ficha Técnica
FRENTE DE CALLE IP |  |  | PORTEROS MULTI UNIFAMILIARES IP ¦ WIFI - AKUVOX
| PO015-AK0091 | X916S-LTE | AKUVOX | Estacion Multifuncion IP SIP 4G LTE AKUVOX 13" 2 camaras Anti-falsificacion Starlight 2MP y 1 Camara QR Code, Android 9.0, Reconocimiento Facial, 4 Rele, Puerto LTE, Wiegand, RS485, 2 USB, TF Card, Hdmi, IP65 | 7199.18 | 21,00 | Ficha Técnica
| PO013-AK0092 | R29C-T | AKUVOX | Frente de calle IP PoE SIP AKUVOX 2 camaras anti-falsificacion 3MP 120° y 1MP, Facial, Huella, Display 7", Wiegand, RS485, RFID, Onvif, IP65 | 2749.42 | 21,00 | Ficha Técnica
| PO013-AK0093 | R28A | AKUVOX | Frente de calle IP PoE SIP AKUVOX 2MP 116° Display 4.3", Infrarrojo, Keypad, Wiegand, RS485, RFID, 3 Rele, Aluminio, Antivandalico | 1010 | 21,00 | Ficha Técnica
| PO013-AK0094 | R20K | AKUVOX | Frente de calle IP PoE SIP AKUVOX 2MP 116°, Infrarrojo, Keypad, Wiegand, RS485, RFID, 2 Rele, Aluminio, IP65 | 614.23 | 21,00 | Ficha Técnica
| PO013-AK0095 | R26B | AKUVOX | Frente de Calle IP Poe SIP AKUVOX, 3MP 116°, Infrarrojo, 5 BOTONES DE LLAMADA, Onvif, 2 Rele, RFID, IP65, Aluminio. | 678.58 | 21,00 | Ficha Técnica
| PO013-AK0096 | R29S | AKUVOX | Frente de calle IP PoE SIP AKUVOX 2 camaras anti-falsificacion 3MP 120° y 1MP, Facial, Display 7", Wiegand, RS485, RFID, Onvif, IP65 | 2106 | 21,00 | Ficha Técnica
VISOR IP ¦ WIFI |  |  | VISORES IP - AKUVOX
| PO012-AK0097 | C312A | AKUVOX | Monitor IP PoE AKUVOX OLED Touch Numerico SIP, 1 rele, 8ch Alarma, 1 entrada Bell. COLOR BLANCO O NEGRO (VER DISPONIBILIDAD) | 238 | 21,00 | Ficha Técnica
| PO012-AK0098 | C313S | AKUVOX | Monitor IP PoE SIP AKUVOX Display 7" Capacitiva, RS485, 1 Rele, 1 Entrada Bell, 8 Entrada y Salida Alarma, | 210 | 21,00 | Ficha Técnica
| PO012-AK0099 | C317S | AKUVOX | Monitor IP PoE SIP AKUVOX Display 10" Capacitiva, RS485, 2 Rele, 1 Entrada Bell, 8 Entrada y Salida Alarma, SLOT SD | 684 | 21,00 | Ficha Técnica
| PO065-AK0100 | APP4 | AKUVOX | P2P para intercomunicadores Akuvox en la nube para comunicacion desde APP (4 licencias de SmartPlus para 4 celulares) ACLARACION: Licencia solo disponible para equipos adquiridos en Hurin SRL) | 15.6 | 21,00 | Ficha Técnica
| PO065-AK0101 | APP1 | AKUVOX | P2P para intercomunicadores Akuvox en la nube para comunicacion desde APP (1 licencia de SmartPlus para 1 celular) ACLARACION: Licencia solo disponible para equipos adquiridos en Hurin SRL) | 6.24 | 21,00 | Ficha Técnica
FRENTE DE CALLE ANALOGICO |  |  | FRENTES ¦ PANTALLAS ¦ MODULOS ANALOGICOS SIERA
| PO016-SI0062 | VSP 816 | SIERA | Panel Exterior Siera 16 Departamentos 2 hilos. Camara Vision Nocturna. No incluye fuente (BPS 800) VSP816 conecta a fuente BPS800, de BPS800 a amplificador de señal VSP802, del amplificador al BPS800 y del BPS800 a interfaz 4ch VSP804 | 350.74 | 21,00 | Ficha Técnica
| PO016-SI0063 | VSP 818 | SIERA | Panel Exterior Siera 8 Departamentos 2 hilos. Camara. No incluye fuente (BPS 800) VSP816 conecta a BPS800, de fuente BPS800 conectar a VSP802, de amplificador a BPS800 y de BPS800 a interfaz 4ch VSP804 | 291.47 | 21,00 | Ficha Técnica
| PO016-SI0064 | VSP 898 | SIERA | Panel Exterior Siera 256 Dptos. Camara Nocturna. Display. Password y RFID. Soft Gratuito. Sin fuente (BPS 800) VSP816 conecta a fuente BPS800, de fuente BPS800 conecta amplificador de señal VSP802, del amplificador al BPS800 y del BPS800 a interfaz VSP80 | 443.23 | 21,00 | Ficha Técnica
| PO016-SI0065 | VSP 827 | SIERA | Pantalla Color: TFT LCD 7". Cableado: 2 hilos sin polaridad. Alimentación: 20-28VDC (desde la fuente BPS 800). Entrada de Video: 1Vp-p. Para Sistema 800 | 157.11 | 21,00 | Ficha Técnica
| PO016-SI0066 | VSP 828 | SIERA | Visor Digital 7" Siera. Manos libres para Sistema 800. Con Botones. No es Touch | 142.72 | 21,00 | Ficha Técnica
| PO016-SI0067 | VSP 801 | SIERA | Pantalla Color: TFT 3.5". Cableado: 2 hilos sin polaridad Alimentación: 24–26VDC. Touch Screen. Auricular. Fácil Instalación. Control de Puerta. Montaje de Aplicar | 348.29 | 21,00
| PO016-SI0068 | TSP 800 | SIERA | Citofono para Portero Electrico Siera. Funcion Intercomunicador. Ultra Delgado. Selector de Volumen. Configuracion de tono de llamada. Control de Puerta. Se cablea con 2 cables. Fuente 24VDC. | 67.31 | 21,00 | Ficha Técnica
| PO016-SI0069 | BPS 800 | SIERA | Fuente de alimentación Siera para sistema Serie 800 DC28V 1.5A | 57.66 | 21,00 | Ficha Técnica
| PO016-SI0070 | VSP 804 | SIERA | Interfaz 4 Canales Siera para paneles exterior siera sistema 800. Montaje en Riel | 41.03 | 21,00 | Ficha Técnica
| PO016-SI0071 | VSP 802 | SIERA | Modulo Extensor Siera para Paneles Exterior Sistema 800. Montaje en Riel | 79.57 | 21,00 | Ficha Técnica
| PO016-SI0072 | VSP 803 | SIERA | Modulo para Apertura segundo cerrojo y control de luces en Sistema 800 | 36.51 | 21,00 | Ficha Técnica
| PO016-SI0073 | VSP 806 | SIERA | Interfase Gateway para interconexión TCP-IP de VSP 801. Puerta de enlace para Central de Conserjería. Montaje en riel Din. Conexión con APP para desvío de llamado a celulares | 136.68 | 21,00
| PO016-SI0074 | USB 485 | SIERA | Interfase USB a RS485 del panel VSP 898 para comunicación entre el software PC y panel exterior | 4.2 | 21,00 | Ficha Técnica
KIT PORTEROS |  |  | ANALOGICOS
| PO014-SI0034 | VSP 972 | SIERA | Kit Videoportero Color Siera Pantalla 7" + Frente. Apertura de Puertas 12VDC. Auricular. Acepta camara y monitor adicional. 4 Hilos. Cable incluido de 5mts | 90.09 | 21,00 | Ficha Técnica
| PO014-SI0035 | TSP 314 | SIERA | Kit Portero Electrico 2 Hilos. Siera. Incluye unidad exterior e interior. Panel con visera de proteccion. Conexion directa a cerradura electrica. Exterior. | 28.83 | 21,00 | Ficha Técnica
| PO014-SI0036 | TSP 314C | SIERA | Citófono para Portero Eléctrico TSP 314. Alimentación 110/220 VAC PESO UNITARIO: 0,44 KGS | 20.42 | 21,00 | Ficha Técnica
| PO014-SI0037 | TSP 314P | SIERA | Kit Portero Eléctrico 2 hilos, salida 12 VDC 500 mA para cerrojo. Alimentación 110/220 VAC PESO UNITARIO: 1,0 KGS | 13.21 | 21,00 | Ficha Técnica
| PO014-SI0038 | TSP 2412 | SIERA | Kit de Portero Eléctrico para 1 Apartamento con derivado ( función intercom interno ) compuesto por un panel metálico de embutir ( 1 pulsador ) y 2 Citófonos. PESO UNITARIO:1,5 KGS | 51.65 | 21,00 | Ficha Técnica
| PO014-SI0039 | TSP 2312 | SIERA | Kit de Portero Eléctrico para 2 Apartamentos compuesto por un Panel Metálico de embutir ( 2 pulsadores) y 2 Citófonos. PESO UNITARIO:1,57 KGS. | 56.46 | 21,00 | Ficha Técnica
| PO014-SI0040 | TSP 315 | SIERA | Kit Portero Eléctrico 2 Hilos. Incluye unidad exterior e interior. Suministro de 12V DC p/ cerradura eléctrica. | 27.63 | 21,00 | Ficha Técnica
| PO014-SI0041 | TSP 315C | SIERA | Citofono Adicional para TSP 315. Pueden conectarse hasta 5 en paralelo. Boton para apertura de peurta. | 19.22 | 21,00 | Ficha Técnica
| PO014-SI0042 | TSP 315P | SIERA | Frente de Calle exterior para TSP 315 Siera. Boton de llamada. Intemperie | 13.21 | 21,00 | Ficha Técnica
INTERCOMUNICADOR |  |  | INTERCOMUNICADOR VENTANILLA MEEYI
| PO017-ME0102 | MY-E330 | MEEYI | Intercomunicador Ventanilla bidireccional y manos libres, Fácil instalación con 1 cable. Incluye fuente DC12V. | 52 | 10,5 | Ficha Técnica
INTERCOMUNICADOR |  |  | INTERCOMUNICADOR VENTANILLA SIERA
| PO017-SI0075 | TSP 2480 | SIERA | Intercomunicador para atención en Ventanilla , Incluye fuente de Alimentación. | 77.5 | 21,00 | Ficha Técnica
PORTERO VISOR ANALOGICO |  |  | ANALOGICOS CON VISOR SIERA
| PO014-SI0044 | VSP 945C | SIERA | Cámara frente Adicional de Video Portero para VSP 945 y VSP 972. Metálica, Sensor 1/4, Resistente a la intemperie, Leds IR, Ángulo de visión 55º. | 45.65 | 21,00 | Ficha Técnica
| PO014-SI0031 | VSP 972M | SIERA | Visor Digital 7" Siera. Apertura de Puertas 12VDC. Auricular. Acepta camara y monitor adicional. 4 Hilos. Cable incluido de 5mts | 151.1 | 21,00 | Ficha Técnica
| PO014-SI0043 | VSP 945 | SIERA | KIT VIDEO PORTERO COLOR PANTALLA 4.3" LCD CAMARA METALICA CON INFRARROJO. Monitor con Auricular. Salida para cerrojo 12 VDC. Alimentación 110/220 VAC. Cable suministrado de 5 mts. Acepta 2 Cámaras y 3 Monitores. | 135.73 | 21,00 | Ficha Técnica
| PO014-SI0032 | VSP 945M | SIERA | MONITOR VIDEO PORTERO COLOR PANTALLA 4.3" LCD. Monitor con Auricular. Salida para cerrojo 12 VDC. Alimentación 110/220 VAC. Cable suministrado de 5 mts. Acepta 2 Cámaras y 3 Monitores. | 90.09 | 21,00 | Ficha Técnica
LOS PRECIOS ESTAN EXPRESADOS EN DOLARES, NO INCLUYEN EL IVA CORRESPONDIENTE Y PODRAN SUFRIR MODIFICACIONES SIN PREVIO AVISO
NUEVO
NUEVO
NUEVO
NUEVO
NUEVO
NUEVO
NUEVO
NEVO
ANTIVANDALICO
MODULAR
MODULAR
MODULAR
MODULAR
NUEVO
NEVO
NUEVO
NUEVO
NEVO

## ALARMAS
| 285 |  |  | ventas@hurin.com.ar ¦ www.hurin.com.ar¦ Tel. 011-4583-6653
JULIO V1
IMAGEN | SKU | CODIGO | MARCA | DESCRIPCION | GREMIO | IVA | FICHA TÉCNICA
KITS ALARMA |  |  | KIT INTELBRAS
| AL021-IN0246 | KIT-INTEL01 | INTELBRAS | Kit Alarma Inalambrica Intelbras AMT1016 NET, Receptor RF XAR4000, Sensor Pir Inalambrico IVP2000SF X 2, Control Remoto XAC4000 X 2, Bat BAT-PS12V7A, Sirena Interior HC-S39. P2P LAN (incluido en placa) NO SOPORTA GPRS O LINEA | 229.94 | 21,00 | Ficha Técnica
| AL020-IN0069 | AMT1016 NET |  |  |  |  | Ficha Técnica
| AL021-IN0131 | XAR4000 |  |  |  |  | Ficha Técnica
| AL021-IN0138 | IVP2000SF |  |  |  |  | Ficha Técnica
| AL024-DS0189 | XAC4000 |  |  |  |  | Ficha Técnica
| AL018-DS0289 | PS7-12 |  |  |  |  | Ficha Técnica
| AL026-UN0214 | HC-S39 |  |  |  |  | Ficha Técnica
| AL021-IN0247 | KIT-INTEL02 | INTELBRAS | Kit Alarma Inalambrica Intelbras + Teclado AMT4010 CT, Receptor RF XAR4000-P, Magnetico XAS4010, Sensor Pir Inalambrico IVP2000SF, Control Remoto XAC4000, Bateria PS7-12, Sirena Interior HC-S39. ACEPTA Modulo LAN (No incluido) | 238.65 | 21,00 | Ficha Técnica
| AL020-IN0040 | AMT4010 CT |  |  |  |  | Ficha Técnica
| AL021-IN0130 | XAR4000-P |  |  |  |  | Ficha Técnica
| #N/A | XAS4010
| AL021-IN0138 | IVP2000SF |  |  |  |  | Ficha Técnica
| AL024-DS0189 | XAC4000 |  |  |  |  | Ficha Técnica
| AL018-DS0289 | PS7-12 |  |  |  |  | Ficha Técnica
| AL026-UN0214 | HC-S39 |  |  |  |  | Ficha Técnica
| AL021-IN0248 | KIT-INTEL03 | INTELBRAS | Kit Alarma Inalambrica Intelbras con Reclado y Receptor, Magnetico XAS4010, Sensor Pir Inalambrico IVP2000SF, Control Remoto XAC4000, Bateria PS7-12, Sirena Interior HC-S39. | 191.35 | 21,00 | Ficha Técnica
| AL021-IN0128 | AMT2008RF |  |  |  |  | Ficha Técnica
| AL021-IN0138 | IVP2000SF |  |  |  |  | Ficha Técnica
| #N/A | XAS4010
| AL024-DS0189 | XAC4000 |  |  |  |  | Ficha Técnica
| AL018-DS0289 | PS7-12 |  |  |  |  | Ficha Técnica
| AL026-UN0214 | HC-S39 |  |  |  |  | Ficha Técnica
PANELES ¦ TECLADOS ¦ EXPANSORES |  |  | PANELES ¦ TECLADOS ¦ EXPANSORES INTELBRAS
| AL020-IN0040 | AMT4010 CT | INTELBRAS | Central de Alarma 8 zonas (4 + 4 + 48 inalambricas). ACEPTA MODULO P2P LAN (NO INCLUIDO). 3 PGM Activacion via remoto o APP. Soporta 4 teclados. Llamador telefonico, Cloud QR 128 dispositivos RF. 256 Eventos con fecha y hora. Incluye Teclado LCD. | 149.43 | 21,00 | Ficha Técnica
| AL020-IN0069 | AMT1016 NET | INTELBRAS | Central de Alarma 16 zonas (8+8 + 24 inalambricas). MODULO P2P LAN INCLUIDO. Configuracion y Activacion via remoto o APP Android/Ios. 2 PGM. Soporta 4 teclados. 128 dispositivos RF y 4 Receptores XAR4000. 2 Particiones. No soporta GPRS o linea | 104.81 | 21,00 | Ficha Técnica
| AL021-IN0128 | AMT2008RF | INTELBRAS | Central Alarma Intelbras. 8 Zonas Cableadas (zonas duplicadas). 8 Zonas Inalambricas (incluido). 1 PGM. 2 Particiones. Teclado en Gabinete. 1 Control Remoto (incluido). Hasta 4 teclados y 4 receptores inalambricos. Linea Telefonica. No permite Aplicacion. | 116.1 | 21,00 | Ficha Técnica
| AL020-IN0102 | XAT3000 | INTELBRAS | Teclado Led Intelbras. 2 Zonas en Teclado. Funcion Tamper. Botones de Panico, Incendio y Medico. Indicador de Bateria. Comunicación RS232/RS485 | 35.48 | 21,00 | Ficha Técnica
| AL020-IN0103 | XAT4000 | INTELBRAS | Teclado LCD. 2 Zonas en Teclado. Funcion Tamper. Botones de Panico, Incendio y Medico. Visualizacion de Eventos en Modo Texto, fecha, hora y nivel de bateria en display. Comunicación RS232/RS485 | 68.48 | 21,00 | Ficha Técnica
| AL025-IN0208 | XEZ4008 | INTELBRAS | Modulo Expansor de 8 Zonas (no permite duplicacion) Utiliza la conexión Bus y se puede llegar a 48 Zonas mas. | 29.13 | 10,5 | Ficha Técnica
| AL025-IN0209 | XEP4004 | INTELBRAS | Modulo Expansor de 4 PGM. Utiliza la conexión Bus y se puede llegar a 16 salidas PGM. | 46.55 | 10,5 | Ficha Técnica
SENSORES CABLEADOS |  |  | SENSORES CABLEADOS INTELBRAS
| AL020-IN0090 | IVP5001PET | INTELBRAS | Sensor PIR Cableado, angulo 90 grados 12 metros de alcance, 2 niveles de sensibilidad 20kg Pet Inmune, Salida de alarma NO/NC | 16.13 | 21,00 | Ficha Técnica
| AL020-IN0091 | IVP5311PET | INTELBRAS | Sensor PIR Cableado Tripletecnologia y Microondas, angulo 90 grados 12 metros de alcance, 4 niveles de sensibilidad 20kg Pet Inmune MW escalonable, Proteccion electromagnetica Shield ,Funcion anticamuflaje, Salida de alarma NO/NC Semi Intemperie | 49.02 | 21,00 | Ficha Técnica
| IN-00001-AL | IVP7001 MW EX | INTELBRAS | Sensor Exterior PIR Cableado TRIPLE Tecnologia, angulo 110 grados 12 metros de alcance, 2 niveles de sensibilidad 20kg Pet Inmune, Tamper NO/NC | 103.2 | 21,00 | Ficha Técnica
SENSORES INALAMBRICO |  |  | SENSORES INALAMBRICOS INTELBRAS
| AL021-IN0124 | XAS SMART | INTELBRAS | Sensor Magnetico Compato Inalambrico Intelbras. Bateria de Litio Larga duracion (Incluida) Indicacion de Bateria Baja en el sensor. | 15.7 | 10,5 | Ficha Técnica
| AL021-IN0138 | IVP2000SF | INTELBRAS | Sensor Pir Pasivo Inalambrico. 110° 12mts alcance (instalado a 2,20mts). Hasta 100mts entre central y sensor. Tecnologia SMD (Compatible con la mayoria de alarmas) Compensacion auto de temperatura. 2 Niveles de Sensibilidad. Bateria 9V (No Incluida) | 19.24 | 21,00 | Ficha Técnica
| AL021-IN0139 | IVP4101PET | INTELBRAS | Sensor Pir Pasivo Inalambrico Anti Mascota 20KG. Angulo 90°. 12 Metros de Cobertura. Transmite hasta 100mts entre central y sensor. 2 Niveles de Sensibilidad. Frecuencia 433.92mhz. (Bateria Incluida). | 41.82 | 21,00 | Ficha Técnica
| AL024-DS0189 | XAC4000 | INTELBRAS | Control Remoto 433.92Mhz. Modulacion OOK y FSK. Antibloqueo de teclas, indicador de bateria baja. Diseño minimalista. | 7.53 | 21,00 | Ficha Técnica
| AL021-IN0130 | XAR4000-P | INTELBRAS | Receptor (PLACA) RF para Centrales Serie 1000, 2000 y 4000. Alcance hasta 100mts. Hasta 128 Dispositivos en serie AMT y 48 dispositivos en serie ANM. Reconoce hasta 62 usuario. Frecuencia 433.92mhz. Comunicación RS232/Rs485 | 20.32 | 10,5 | Ficha Técnica
| AL021-IN0132 | XAR3060 UN | INTELBRAS | Receptor Universal 2CH (NA/NF). Hasta 60 dispositivos. 2 Rele NC/NA. Alcance maximo 100mts. Frecuencia 433.92mhz. Fuente 12V 1A (no incluida) | 32.14 | 21,00 | Ficha Técnica
| AL021-IN0145 | TX 4020 | INTELBRAS | Transmisor Universal Inalambrico. Utilizado con cualquier sensor cableado de distintas marca. Aviso de bateria baja. Alcance maximo 100mts. Se utiliza con XAR4000 | 14.41 | 21,00 | Ficha Técnica
| AL023-IN0185 | XE4000 | INTELBRAS | Modulo Lan para Centrales SMART Intelbras. 10mbps. Prueba periodica programada de un minimo de 1 minuto. Envio de eventos a 2 destinos ip. Funcion DHCP. Configuracion a traves del software AMT Remote y IP Receiver. | 79.87 | 10,5 | Ficha Técnica
| AL023-IN0183 | XEG4000 | INTELBRAS | Modulo Lan y GPRS. Doble Tarjeta SIM. Cuatribanda. Antena Externa. Prueba periodica programada de un minimo de 1 minuto. Envio de eventos a 2 destinos IP. Puerto Ethernet RJ45 | 98.8 | 10,5 | Ficha Técnica
| IN-00003-AL | XEG4010 | INTELBRAS | Modulo Lan y GPRS 3G. Doble Tarjeta SIM. Cuatribanda. Antena Externa. Prueba periodica programada de un minimo de 1 minuto. Envio de eventos a 2 destinos IP. Puerto Ethernet RJ45 | 181.68 | 10,5 | Ficha Técnica
| AL018-EN0001 | CR123 | PANASONIC | Bateria de Litio 3V CR123 - PANASONIC | 6.15 | 21,00 | Ficha Técnica
| AL018-UN0015 | BAT9V | ENERGIZER | Bateria alcalina 9v - ENERGIZER | 4.73 | 21,00 | Ficha Técnica
| AL018-EN0230 | CR2032 | ENERGIZER | BATERIA LITIO 3V CR2032 | 1.15 | 21,00 | Ficha Técnica
KIT CABLEADO |  |  | KIT GARNES
| GA-00001-KI | KIT-732-LED | GARNET | PC-732G-LED + IR-808 + MS-38A + MP-100 + BAT 12V7A | #N/A | 21,00 | Ficha Técnica
| AL020-GA0043 | PC-732G-LED |  |  |  |  | Ficha Técnica
| AL020-GA0093 | IR-808 |  |  |  |  | Ficha Técnica
| AL020-UN0062 | MS-38A |  |  |  |  | Ficha Técnica
| AL026-GA0212 | MP-100 |  |  |  |  | Ficha Técnica
| AL018-UL0017 | BAT 12V7A |  |  |  |  | Ficha Técnica
KIT INALAMBRICO |  |  | KIT GARNES
| GA-00002-KI | KIT-732-LCDRF | GARNET | PC-732G-LCDRF + DGM-300 + DGW-500-PET + MP-100 + BAT 12V7A | #N/A | 21,00 | Ficha Técnica
| AL021-GA0119 | PC-732G-LCDRF |  |  |  |  | Ficha Técnica
| AL021-GA0125 | DGM-300 |  |  |  |  | Ficha Técnica
| AL021-GA0141 | DGW-500-PET |  |  |  |  | Ficha Técnica
| AL026-GA0212 | MP-100 |  |  |  |  | Ficha Técnica
| AL018-UL0017 | BAT 12V7A |  |  |  |  | Ficha Técnica
KIT INALAMBRICO WIFI |  |  | KIT GARNES
| GA-00003-KI | KIT-900G-LCDRF | GARNET | PC-900G-LCDRF + DGM-300 + DGW-500-PET + MP-100 + BAT 12V7A | #N/A | 21,00 | Ficha Técnica
| AL021-GA0119 | PC-732G-LCDRF |  |  |  |  | Ficha Técnica
| AL021-GA0125 | DGM-300 |  |  |  |  | Ficha Técnica
| AL021-GA0141 | DGW-500-PET |  |  |  |  | Ficha Técnica
| AL026-GA0212 | MP-100 |  |  |  |  | Ficha Técnica
| AL018-UL0017 | BAT 12V7A |  |  |  |  | Ficha Técnica
PANELES Y TECLADOS |  |  | PANELES Y TECLADOS GARNET
| AL020-GA0043 | PC-732G-LED | GARNET | Panel Alarma con Teclado LED Garnet, 6 Zonas en placa + 1 zona en teclado. Expandible a 32 Zonas. 2 PGM, 2 Particiones, Hasta 8 Teclados, Hasta 24 inalambricas con G-LCD732RF. | 181.97 | 21,00 | Ficha Técnica
| AL020-GA0044 | PC-900G-LED | GARNET | Kit Alarma con Wifi Garnet. 1 Panel Wifi PC-900G 9 Zonas expandibles a 32 zonas, 4 PGM, 4 Particiones, hasta 24 zonas inalambricas (utilizando Teclado RF) INCLUYE Teclado LED. PARA CHIP SE UTILIZA MODULO COM-900 o COM-904 NO INCLUIDO | 282.45 | 21,00 | Ficha Técnica
| AL020-GA0046 | A2K4-NG | GARNET | Central de 6 zonas y 1 en teclado, 2 particiones. Incluye teclado, KPD-800, Gabinete y transformador. | 205.59 | 21,00 | Ficha Técnica
| AL020-GA0049 | PC-732G-LCD | GARNET | Panel PC-732G 6 zonas en placa + 1 zona en teclado expandible a 32 + 1 Teclado G-LCD732, lcd azul | 244.65 | 21,00 | Ficha Técnica
| AL020-GA0050 | PC-900G-LCD | GARNET | Kit Alarma con Wifi Garnet. 1 Panel Wifi PC-900G 9 Zonas expandibles a 32 zonas, 4 PGM, 4 Particiones, hasta 24 zonas inalambricas (utilizando Teclado RF) INCLUYE Teclado LCD azul. PARA CHIP SE UTILIZA MODULO COM-900 o COM-904 NO INCLUIDO | 347.55 | 21,00 | Ficha Técnica
| AL020-GA0052 | A2K4-NG-LCD | GARNET | Central de 6 zonas y 1 en teclado, 2 particiones. Incluye teclado KPD-860, Gabinete y transformador. | 233.19 | 21,00 | Ficha Técnica
| AL020-GA0053 | A2K8 | GARNET | Central de 8 zonas expandibles a 32, 4 particiones. Incluye teclado KPD-860, Gabinete y transformador. | 246.71 | 21,00 | Ficha Técnica
| AL021-GA0119 | PC-732G-LCDRF | GARNET | Alarma Inalambrica 6 zonas en placa + 1 zona en teclado. Expandible a 32z + 24 Zonas inalambricas. 2 PGM, 2 Particiones, Hasta 8 Teclados + Teclado GLCD732RF | 255.15 | 21,00 | Ficha Técnica
| AL021-GA0120 | PC-900G-LCDRF | GARNET | Kit Alarma con Wifi + RF Garnet. 1 Panel Wifi PC-900G 9 Zonas expandibles a 32 zonas, 4 PGM, 4 Particiones, 24 zonas inalambricas + Teclado RF LCD azul. PARA CHIP SE UTILIZA MODULO COM-900 o COM-904 NO INCLUIDO | 359.1 | 21,00 | Ficha Técnica
| AL021-GA0122 | A2K4-NG-RF | GARNET | Central de 6 zonas + 1 en teclado + 2 inalambricas + 2 particiones. Soporta hasta 8 zonas inalámbricas. Incluye teclado KPD-860RF, Gabinete y transformador. | 309.77 | 21,00 | Ficha Técnica
| AL021-GA0123 | A2K8-RF | GARNET | Central de 8 zonas expandibles a 32, 4 particiones. Soporta hasta 24 zonas inalámbricas. Incluye teclado KPD-860RF, Gabinete y transformador. | 345.35 | 21,00 | Ficha Técnica
| AL020-GA0104 | G-LED732 | GARNET | Teclado LED 8 zonas para PC732. No incluye microfono para audio verificacion. Compatible con BUS-G485 | 62.16 | 21,00 | Ficha Técnica
| AL020-GA0105 | G-LCD732 | GARNET | Teclado LCD para PC732 Garnet. No incluye microfono para audio verificacion. | 94.61 | 21,00 | Ficha Técnica
| AL021-GA0143 | G-LCD732RF | GARNET | Teclado LCD + Receptor RF para PC732 y 2WS Garnet. No incluye microfono para audio verificacion. | 119.39 | 21,00 | Ficha Técnica
| AL025-GA0210 | EXP-8Z | GARNET | Placa Expansora de 8 Zonas para todos los Paneles Garnet y Titanium | 53.71 | 21,00 | Ficha Técnica
| AL018-GA0025 | TRAFO 25VA | GARNET | Transformador para Alarma Garnet A2K4 - 16,5V 25VA | 21.02 | 21,00 | Ficha Técnica
| AL018-GA0026 | TRAFO 40VA | GARNET | Transformador para Alarma Garnet A2K8 - 16,5V 40VA | 31.08 | 21,00 | Ficha Técnica
COMUNICADOR |  |  | COMUNICADORES GARNET
| AL023-GA0184 | 3G-COM-G | GARNET | Comunicador Garnet WIFI + 3G + SMS para A2K4, A2K8 y PC-732G | 189.07 | 21,00 | Ficha Técnica
| GA-00006-AL | 4G-MAX-G | GARNET | Comunicador WIFI/4G/3G/2G Compatible con PC-732G/PC-860/A2K4-NG y Paneles DSC Power Series | 207.9 | 21,00 | Ficha Técnica
| AL023-GA0186 | IP-500G | GARNET | Comunicador WIFI para A2K4-NG, A2K8 y PC-732G y Paneles DSC (PC585, PC1565, PC832, PC1832, PC5015, PC1616, PC5010). Arma/Desarma, Inhibe zonas, Estado zonas, Eventos armado/desarmado, Alarma, Falla 220v, Baja bateria, App Garnet Control | 103.95 | 21,00 | Ficha Técnica
| AL023-GA0181 | COM-900 | GARNET | Comunicador 3G + SMS para Paneles Garnet | 0 | 21,00 | Ficha Técnica
| GA-00005-AL | COM-904 | GARNET | Modulo comunicador 4G/3G/2G para PC-900 | 103.95 | 21,00 | Ficha Técnica
SENSORES CABLEADOS |  |  | SENSORES CABLEADOS GARNET
| AL020-GA0093 | IR-808 | GARNET | Detector Infrarrojo Pasivo Digital. Antimascota 18kg. Interior | 19.75 | 21,00 | Ficha Técnica
| AL020-GA0094 | DGB2-PET | GARNET | Doble Detector infrarrojo pasivo digital. Antimascota 40Kg con tamper. | 52.5 | 21,00 | Ficha Técnica
| AL020-GA0036 | DRV-100 | GARNET | Detector de rotura de vidrios. Contacto N.C. con ajuste de sensibilidad y alcance de hasta 10 metros | 26.57 | 21,00 | Ficha Técnica
SENSORES CABLEADOS EXTERIOR |  |  | SENSORES CABLEADOS EXTERIOR GARNET
| AL020-GA0074 | IR-1000D | GARNET | Doble detector infrarrojo para exterior 11x11 m. Incluye lente cortina vertical y horizontal. | 131.88 | 21,00 | Ficha Técnica
| GA-00009-AL | GB-60 | GARNET | Barrera infrarroja GB-60 Garnet . Doble sensor fotoeléctrico. Puede cubrir espacios internos hasta 180 metros y 60 metros al aire libre. NC/ NC . 12/24 VDC | 51.45 | 21,00 | Ficha Técnica
SENSORES INALAMBRICOS |  |  | SENSORES INALAMBRICOS GARNET
| AL021-GA0125 | DGM-300 | GARNET | Detector magnético inalámbrico. Con tamper y bornera de conexion con otro sensor. | 55.79 | 21,00 | Ficha Técnica
| AL021-GA0140 | DGW-500 | GARNET | Detector infrarrojo pasivo digital inalámbrico con tamper. | 65.84 | 21,00 | Ficha Técnica
| AL021-GA0141 | DGW-500-PET | GARNET | "Detector infrarrojo pasivo digital inalámbrico. Inmunidad a mascotas 18kg." Con tamper. | 65.84 | 21,00 | Ficha Técnica
| AL021-GA0113 | DH360I | GARNET | Detector de humo fotoeléctrico inalámbrico. Cuenta con un patrón de sonido temporal de tres pulsos. Posee un tamper incorporado | 101.12 | 21,00 | Ficha Técnica
| AL021-GA0112 | BL-900G | GARNET | Boton de Panico Inalambrico Garnet | 46.32 | 21,00 | Ficha Técnica
| AL021-GA0127 | MA-220G | GARNET | Modulo 220V 7A Inalambrico Automaticacion. Compatible con 2WS y teclados LCD732RF y KPD-860RF | 62.16 | 21,00 | Ficha Técnica
SENSORES INALAMBRICOS EXTERIOR |  |  | SENSORES INALAMBRICOS EXTERIOR GARNET
| AL021-GA0133 | IR-1000RF | GARNET | Detector inalámbrico doble infrarrojo para exterior 11x11 m. Incluye lente cortina vertical, horizontal compatible con tecnología 2-Way Wireless System. INCLUYE BATERIA DE LITIO | 220.29 | 21,00 | Ficha Técnica
| AL021-GA0134 | IR-1000W | GARNET | Detector inalámbrico doble infrarrojo para exterior 11x11 m. Incluye lente cortina vertical, horizontal y Receptor universal RX-W compatible con tecnología 2-Way Wireless System. INCLUYE RECEPTOR UNIVERSAL RX-W. INCLUYE 2 BATERIAS DE LITIO | 255.36 | 21,00 | Ficha Técnica
| AL021-GA0129 | RX-W | GARNET | Receptor universal inalambrico de 2 canales. Puede comandar 60 TX-500 o 2 sensores inalambricos. Se utiliza con KPD-860RF | 59.75 | 21,00 | Ficha Técnica
CONTROL REMOTO |  |  | CONTROLES REMOTO GARNET
| AL024-IN0190 | RX-100-KIT | GARNET | Receptor inalámbrico 3 canales y 2 salidas programables por ralay + 2 TX-200. Acepta hasta 15 Controles. Compatible con bus de datos de A2K4 | 74.55 | 21,00 | Ficha Técnica
| GA-00008-AL | RX-300-KIT | GARNET | Receptor inalámbrico 3 canales y 2 salidas programables por relay. + 2 TX-200. Acepta hasta 60 Controles TX-200 | 74.55 | 21,00 | Ficha Técnica
| AL024-GA0191 | TX-200 | GARNET | Control Remoto compatible con RX-100. | 24.47 | 21,00 | Ficha Técnica
| AL024-GA0192 | TX-500 | GARNET | Control Remoto compatible con G-LCD732RF | 41.23 | 21,00 | Ficha Técnica
| GA-00007-AL | TX-600 | GARNET | Boton de vida inalambrico. Incluye pulsera y colgante de silicona. Resistente al agua. (Funciona como un llavero TX-500 para aviso de emergencia medica) | 61.95 | 21,00 | Ficha Técnica
| AL024-GA0193 | PGM-W | GARNET | Salida PGM inalámbrica para automatización. | 52.5 | 21,00 | Ficha Técnica
ACCESORIOS |  |  | ACCESORIOS GARNET
| AL018-GA0011 | CS-CV206 | GARNET | Camara Wifi Ezviz 1mp 2.8mm IR 7M, Parlante, Microfono, Slot SD 128gb. | 72.07 | 21,00 | Ficha Técnica
| AL018-GA0012 | MUSB-860 | GARNET | Interfaz compatible con A2K8 y A2K4-NG para conexión | 21.95 | 21,00 | Ficha Técnica
| AL018-GA0013 | B-LINK | GARNET | Interfaz de programación para BL-400 | 28.99 | 21,00 | Ficha Técnica
| AL018-GA0014 | PC-LINK-USB | GARNET | Interfaz USB para conexión a PC por BUS-D485. Compatible con A2K8 y A2K4-NG. | 15.02 | 21,00 | Ficha Técnica
| AL018-GA0002 | FRA-200 | GARNET | Fuente de suministro de energía supervisada Auxiliar 1,5 Amp. Incluye Gabinete Plastico. | 69.3 | 21,00 | Ficha Técnica
| AL018-GA0003 | REL-100 | GARNET | Módulo auxiliar para salida de sirena. | 13.17 | 21,00 | Ficha Técnica
MAGNETICOS CABLEADOS |  |  | MAGNETICOS CABLEADOS
| AL020-UN0061 | MS-35 | UNIGLOBE | Magnetico de Empotrar. Distancia de Trabajo 17-25MM. Color Blanco | 2.25 | 10,5 | Ficha Técnica
| UN-00006-AC | MS-35M | UNIGLOBE | Magnetico de Empotrar. Distancia de Trabajo 17-25MM. Color Marron | 2.25 | 10,5 | Ficha Técnica
| AL020-UN0062 | MS-38A | UNIGLOBE | Magnetico Precableado. Distancia de Trabajo 17-25MM. Color Blanco | 3.37 | 21,00 | Ficha Técnica
| AL020-UN0063 | MS-38AM | UNIGLOBE | Magnetico Precableado. Distancia de Trabajo 17-25MM. Color Marron | 3.37 | 10,5 | Ficha Técnica
| AL020-UN0064 | MS-44B | UNIGLOBE | Magnetico con Bornera. Distancia de Trabajo 17-25MM. Color Blanco o Marron | 3.37 | 10,5 | Ficha Técnica
| AL020-UN0065 | MS-52 | UNIGLOBE | Magnetico Metalico, Distancia de Trabajo 25-35MM. | 13.65 | 10,5 | Ficha Técnica
| AL020-UN0066 | MS-58 | UNIGLOBE | Magnetico Metalico para portones y blindados., Distancia de Trabajo 50-60MM. Aleacion de CINC- Tamaño 49 x 25 x 15 | 17.6 | 10,5 | Ficha Técnica
| AL020-UN0067 | MS-60L | UNIGLOBE | Magnetico Metalico para portones y blindados. Distancia de Trabajo 50-60MM. Aluminio. Tamaño 106.5 x 38.2 x 10.3 | 20.59 | 10,5 | Ficha Técnica
SENSORES ESPECIALES |  |  | SENSORES ROTURA VIDRIO ¦ VIBRACION ¦ GAS
| AL020-UN0037 | GBS-706 | UNIGLOBE | Detector de rotura de vidrios. Contacto N.C. con ajuste de sensibilidad y alcance de hasta 9m cuando se ajusta a la alta y hasta 4,5m cuando se ajusta a la baja. | 17.41 | 10,5 | Ficha Técnica
| AL020-UN0039 | SH-702 | UNIGLOBE | Detector de vibracion con contacto Normalmente cerrado. 3 modos de trabajo(High- Medium - Low) | 8.98 | 10,5 | Ficha Técnica
| AL020-UN0035 | GD-706N | UNIGLOBE | Detector de Gas. Conexión 4 conductores. No homologado. 9-24VDC | 27.89 | 21,00 | Ficha Técnica
BARRERAS ¦ SENSORES IR EXTEROR |  |  | BARRERAS INFRARROJAS Y SENSORES EXTERIOR OPTEX
| AL022-OP0159 | AX-130TN | OPTEX | Barrera Infrarroja 2 haces Exterior 40mts e Interior 100mts. Periodo de interrupcion ajustable. Angulo de alineamiento horizontal 90° y vertical 5°. Diseño antifrost. Optex | 144.9 | 21,00 | Ficha Técnica
| AL022-OP0160 | AX-70TN | OPTEX | Barrera Infrarroja Exterior/Interior 20mts 2 haces. | 130.81 | 21,00 | Ficha Técnica
| AL020-OP0075 | LX-402 | OPTEX | Detector Infrarrojo Exterior 12mts 120° Antimascota (si se instala a no mas de 1,2mts) Dos Niveles (estandar y callejon de mascotas) Funcion Dia/Noche. Optex | 98.83 | 21,00 | Ficha Técnica
| AL020-OP0076 | FTN-ST | OPTEX | DETECTOR Infrarrojo EXTERIOR OPTEX. doble Haz de 5 metros (Ideal para cubrir balcones y aberturas) | 174.41 | 21,00 | Ficha Técnica
| AL020-OP0077 | VXI-ST | OPTEX | Detector Infrarrojo Pasivo EXTERIOR OPTEX 12m 90°. | 220.92 | 21,00 | Ficha Técnica
| AL020-OP0078 | VX-402 | OPTEX | DETECTOR Infrarrojo Exterior Optex. C/MDP multiple deteccion. Doble PIR. | 184.8 | 21,00 | Ficha Técnica
| AL020-OP0079 | VX-402R | OPTEX | DETECTOR Infrarrojo pasivo Exterior Inalambrico OPTEX. C/MDP multiple deteccion. | 290.09 | 21,00 | Ficha Técnica
| AL020-OP0080 | VXI-R | OPTEX | Detector Infrarrojo Pasivo EXTERIOR OPTEX. | 260.16 | 21,00 | Ficha Técnica
| AL020-OP0081 | BXS-R | OPTEX | DETECTOR Infrarrojo EXTERIOR OPTEX inalambrico (Requiere transmisor y receptor de la marca de su alarma) . Pir de cuadruple Haz de 12 Mts. 3-9VDC | 242.97 | 21,00 | Ficha Técnica
| AL021-OP0088 | BX-80N | OPTEX | DETECTOR Infrarrojo EXTERIOR Optex. Pir de cuadruple haz de 12 Mts. | 242.97 | 21,00 | Ficha Técnica
SENSORES IR EXTERIOR |  |  | SENSORES EXTERIOR DUEVI
| AL020-PX0250 | DG85 | PARADOX | Sensor digital EXTERIOR. Inmunidad contra mascotas de 40 Kg. Optica DUAL (2 sensores con elementos de doble oposición). Lente con protección anti-UV Sistema de filtrado de óptica doble. Ajuste de sensibilidad. | 119.02 | 21,00 | Ficha Técnica
SENSORES IR EXTERIOR |  |  | SENSORES EXTERIOR DUEVI
| AL020-DU0082 | KAPTURE-F | DUEVI | Sensor Exterior Cortina Doble Tecnologia Microondas Pasivo e Infrarrojo Pasivo 24ghz. Cobertura 12mts. Instalacion de 2 a 5mts. Antienmascaramiento activo. Compensacion de Temperatura y ruido Ambiental. | 162.15 | 21,00 | Ficha Técnica
| AL020-DU0083 | KAPTURE-K | DUEVI | Sensor Exterior Cortina Inalambrico Doble Tecnologia Microondas Pasivo e Infrarrojo Pasivo 24ghz. Cobertura 12mts. Instalacion de 2 a 5mts. Antienmascaramiento activo. Compensacion de Temperatura y ruido Ambiental. Bateria CR2 (no incluida) | 208.7 | 21,00 | Ficha Técnica
| AL020-DU0084 | BT-LINK-S | DUEVI | Módulo Bluetooth Duevi BT-LINK-S. Herramienta de programación y calibración de los sensores Duevi mediante la aplicación View Sensor para smartphones. | 63.06 | 10,5 | Ficha Técnica
BARRERAS IR |  |  | BARRERAS INFRARROJAS CYGNUS
| AL022-CY0161 | BIR2-60M | CYGNUS | Barrera Infrarroja 2 HACES 60mts CYGNUS | 48.17 | 10,5 | Ficha Técnica
| AL022-CY0280 | BIR2-100M | CYGNUS | Barrera Infrarroja 2 HACES 100mts CYGNUS | 87.44 | 10,5 | Ficha Técnica
| AL022-CY0153 | BIR3-250M | CYGNUS | Barrera Infrarroja 3 HACES 250mts Cygnus, 4 frecuencias, conexion a calentador (no incluido), Antisabotaje. | 132.21 | 10,5 | Ficha Técnica
| AL022-CY0162 | CIR6-100M | CYGNUS | Barrera Infrarroja 6 HACES bidireccional CYGNUS 100mts. 10VDC a 18VDC. | 126.56 | 10,5 | Ficha Técnica
| AL018-CY0231 | CY-BIR-HEATER | CYGNUS | Cinta Calefactora desempañadora para barreras IR. | 7.8 | 21,00 | Ficha Técnica
BARRERAS IR |  |  | BARRERAS INFRARROJAS UNIGLOBE
| UN-00001-AL | ABE-50-T | UNIGLOBE | Barrera infrarroja p/ext. 50 mts. 3 Haces. Power Input DC 12-24V | 63.96 | 10,5 | Ficha Técnica
| AL022-UN0234 | ABT-60-T | UNIGLOBE | Barrera infrarroja p/ext. 60 mts. 2 Haces. Power Input DC 12-24V | 42.5 | 10,5 | Ficha Técnica
| AL022-UN0235 | ABE-100-T | UNIGLOBE | Barrera infrarroja p/ext. 100mts. 3 Haces. Power Input AC/DC 12-24V | 90 | 10,5 | Ficha Técnica
| UN-00005-AL | ABX-0420/S | UNIGLOBE | Barrera infrarroja Barral Uniglobe p/ext. 20mts. 4 Haces. Altura 71cm | 60 | 10,5 | Ficha Técnica
BARRERAS IR |  |  | BARRERAS INFRARROJAS ALEAN
| AL022-AL0163 | ABO-20L | ALEAN | Barrera infrarroja ext./int. 10mts. 1 Haz Sensor: 10m. Protección: IP65 Fuente de Alimentación: 12 ~ 24DC | 16 | 10,5 | Ficha Técnica
| AL022-AL0166 | ABT-30 | ALEAN | Barrera Infrarroja 30mts 2 haces. 4 Frecuencias Seleccionables. Display de señal. Tiempo de Interrupcion Ajustable. Sistema de calefaccion. AC/DC12-24V. Realy. Tamper. IP65 Intemperie. Alean | 57 | 10,5 | Ficha Técnica
| AL022-AL0167 | ABT-I40 | ALEAN | Barrera infrarroja c/soporte p/ext. 40 mts. 2 Haces. Power Input DC 12-24V | 54 | 10,5 | Ficha Técnica
| AL022-AL0168 | ABT-60 | ALEAN | Barrera infrarroja p/ext. 60 mts. 2 Haces. Power Input DC 12-24V | 66 | 10,5 | Ficha Técnica
| AL022-AL0169 | ABT-I60 | ALEAN | Barrera infrarroja c/soporte p/ext. 60 mts. 2 Haces. Power Input DC 12-24V | 59 | 10,5 | Ficha Técnica
| AL022-AL0170 | ABE-100 | ALEAN | Barrera infrarroja p/ext. 100mts. 3 Haces. Power Input AC/DC 12-24V | 95 | 10,5 | Ficha Técnica
| AL022-AL0154 | ABE-150 | ALEAN | Barrera infrarroja p/ext. 150mts. 3 Haces. Power Input AC/DC 12-24V | 103 | 10,5 | Ficha Técnica
| AL022-AL0155 | ABE-250 | ALEAN | Barrera infrarroja p/ext. 250mts. 3 Haces. Power Input AC/DC 12-24V | 117.7 | 10,5 | Ficha Técnica
| AL022-AL0270 | ABH-100L | ALEAN | Barrera infrarroja p/ext. 100mts. 4 Haces. Power Input AC/DC 12-24V.wer Input AC/DC 12-24V | 196 | 10,5 | Ficha Técnica
| AL022-AL0156 | ABH-250L | ALEAN | Barrera infrarroja p/ext. 250mts. 4 Haces. Power Input AC/DC 12-24V | 223 | 10,5 | Ficha Técnica
BARRALES IR |  |  | BARRALES INFRARROJOS ALEAN
| AL022-AL0146 | ABI10-482 | ALEAN | Barrera infrarroja Barral p/ext. 10mts. 2 Haces. Power Input DC 12-18V. Altura 48cm | 60.31 | 10,5 | Ficha Técnica
| AL022-AL0147 | ABI10-764 | ALEAN | Barrera infrarroja Barral p/ext. 10mts. 4 Haces. Power Input DC 12-18V. Altura 76 cm | 87.75 | 10,5 | Ficha Técnica
| AL022-AL0249 | ABI10-1086 | ALEAN | Barrera infrarroja Barral p/ext. 10mts. 6 Haces. Power Input DC 12-18V. | 107.87 | 10,5 | Ficha Técnica
| AL022-AL0250 | ABI10-1408 | ALEAN | Barrera infrarroja Barral p/ext. 10mts. 6 Haces. Power Input DC 12-18V. | 137.12 | 10,5 | Ficha Técnica
| AL022-AL0148 | ABI30-482 | ALEAN | Barrera infrarroja Barral p/ext. 30mts. 2 Haces. Power Input DC 12-18V. Altura 48cm | 64 | 10,5 | Ficha Técnica
| AL022-AL0149 | ABI30-764 | ALEAN | Barrera Infrarroja Barral 30mts. 4 haces. 76cm. Ajuste Horizontal 180°. 2 Frecuencias. Led y Zumbador. Alarma al interrumpir 2 haces continuos. 1 Rele NO/NC. 12V-18VDC | 91.43 | 10,5 | Ficha Técnica
| AL022-AL0150 | ABI30-1086 | ALEAN | Barrera Infrarroja Barral 30mts. 6 haces. 108cm. Ajuste Horizontal 180°. 2 Frecuencias. Led y Zumbador. Alarma al interrumpir 2 haces continuos. 1 Rele NO/NC. 12V-18VDC | 118.81 | 10,5 | Ficha Técnica
| AL022-AL0151 | ABI30-1408 | ALEAN | Barrera Infrarroja Barral 30mts. 8 haces. 140cm. Ajuste Horizontal 180°. 2 Frecuencias. Led y Zumbador. Alarma al interrumpir 2 haces continuos. 1 Rele NO/NC. 12V-18VDC | 144.43 | 10,5 | Ficha Técnica
| AL022-AL0152 | ABI100-764 | ALEAN | Barrera infrarroja Barral p/ext. 100mts. 4 Haces. Power Input DC 12-18V. Altura 76cm | 96.88 | 10,5 | Ficha Técnica
| AL022-AL0236 | ABI100-1086 | ALEAN | Barrera infrarroja Barral p/ext. 100mts. 6 Haces. Power Input DC 12-18V. | 128 | 10,5 | Ficha Técnica
| AL022-AL0237 | ABI100-1408 | ALEAN | Barrera infrarroja Barral p/ext. 100mts. 8 Haces. Power Input DC 12-18V. Altura 140 CM. | 148.06 | 10,5 | Ficha Técnica
| AL022-AL0238 | ABI100-17210 | ALEAN | Barrera infrarroja Barral p/ext. 100mts. 10 Haces. Power Input DC 12-18V. Altura 172 CM. | 184.27 | 10,5 | Ficha Técnica
BARRERAS IR |  |  | BARRERAS INFRARROJAS TAKEX
| AL022-TA0171 | PB-30TK | TAKEX | TAKEX Barrera IR 2 haces. 30m (ext.) y 60m (int). 12 vcc.Alta fiabilidad. Protección contra fuentes de luz externa. Sistema optico con rotación hasta 180°. Excelente inmunidad en diferentes contextos. Rango de temperatura de trabajo -25°c a 60°c. | 199.65 | 21,00 | Ficha Técnica
| AL022-TA0172 | PB-60TK | TAKEX | TAKEX Barrera IR 2 haces. 60m (ext.) y 120m (int.) 12 vcc. Montaje en interior y exterior. Alta fiabilidad. Protección contra fuentes de luz externa. Sistema optico con rotación hasta 180°. Excelente inmunidad en diferentes contextos. | 216.45 | 21,00 | Ficha Técnica
| AL022-TA0173 | PB-100TK | TAKEX | Barrera exterior doble haz 100 mts.ext, 200 mts. Int. | 296.31 | 21,00 | Ficha Técnica
| AL022-TA0174 | PB-100FA | TAKEX | Barrera de exterior de interrupción simultánea de 4 haces. 100 metros en exterior o 200m en interior. Tension de trabajo 12V a 30VDC(sin polaridad). Proteccion IP55 | 585.9 | 21,00 | Ficha Técnica
| AL022-TA0175 | PB-IN-100HFA | TAKEX | Barrera exterior cuádruple haz para 100 mts. 4 Frecuencias seleccionables | 639.89 | 21,00 | Ficha Técnica
| AL022-TA0157 | PB-200FA | TAKEX | Barrera de exterior de interrupción simultánea de 4 haces. 200 metros en exterior o 400m en interior. Tension de trabajo 12V a 30VDC(sin polaridad). Proteccion IP55 | 595.8 | 21,00 | Ficha Técnica
| AL022-TA0158 | PB-IN-200HFA | TAKEX | Barrera IR de haces sincronizados. 200m (exterior) ideal para condiciones ambientales severas. Montaje en exterior. Alta fiabilidad en condiciones climaticas severas. Protección contra fuentes de luz externa. Sistema de ganancia automatica para mantener | 672.5 | 21,00 | Ficha Técnica
| AL022-TA0176 | PB-10TNS | TAKEX | Barrera Infrarroja Takex PB-10TNS 10 Mts. Semi Exterior | 173.64 | 21,00 | Ficha Técnica
| AL022-TA0177 | PB-10NS | TAKEX | Sensor de haz fotoeléctrico en miniatura. 10mts. Para uso en interior. Ideal para aplicaciones encubiertas, por ejemplo cajeros automáticos, ventana o pasillo. | 226.61 | 21,00 | Ficha Técnica
| AL022-TA0178 | PR-5B | TAKEX | Barrera Interior 5mts Reflectiva con espejo. Se cablea solo del lado emisor. Takex | 89.77 | 10,5 | Ficha Técnica
| AL022-TA0179 | PR-10B | TAKEX | Barrera Interior 10mts Reflectiva con espejo. Se cablea solo del lado emisor. Takex | 185.82 | 21,00 | Ficha Técnica
| AL022-TA0180 | PR-11B | TAKEX | Barrera Exterior 11mts Reflectiva con espejo 1 haz. Se cablea solo del lado emisor. NC/NO. Tamper. Takex | 211.37 | 10,5 | Ficha Técnica
SENSORES IR EXTERIOR |  |  | SENSORES EXTERIOR TAKEX
| AL020-TA0085 | MS-12TE | TAKEX | Detector Exterior 1 Cabezal Rotativo 90° 12mts.Distancia ajustable de 3 a 12mts. Doble sensor para tolerancia ilimitada de mascotas. Deteccion de area multiple y avanzada. Relay NA/NC seleccionable. | 246.31 | 21,00 | Ficha Técnica
| AL020-TA0086 | OMS-12FE | TAKEX | Detector Exterior 2 Cabezales FIJOS 180° Total. 12mts. Distancia ajustable de 3 a 12mts. Cuadruple sensor para tolerancia ilimitada de mascotas. Deteccion de area multiple y avanzada. Relay NA/NC seleccionable. | 266.89 | 21,00 | Ficha Técnica
| AL020-TA0087 | MS-12FE | TAKEX | Detector Exterior 2 Cabezal Rotativo 180° 12mts. Distancia ajustable de 3 a 12mts. Cuadruple sensor para tolerancia ilimitada de mascotas. Deteccion de area multiple y avanzada. Relay NA/NC seleccionable. | 322.6 | 21,00 | Ficha Técnica
| AL021-TA0135 | TX-114SR | TAKEX | Sensor Pir Pasivo Exterior INALAMBRICO Takex. 12mts X 90º (1 Cabezal Rotativos Dual PIR).Deposito para Transmisor Inalambrico y Bateria (BAT9V no incluida) Se requiere Transmisor y Receptor de la marca de su alarma. | 326.74 | 21,00 | Ficha Técnica
| AL021-TA0136 | TX-114TR | TAKEX | Sensor Pir Pasivo Exterior INALAMBRICO Takex. 12mts X 90º (1 cabezal Rotativo DUAL PIR). TAMPER. Deposito para Transmisor Inalambrico y Bateria (BAT9V no incluida) Se requiere Transmisor y Receptor de la marca de su alarma. | 339 | 21,00 | Ficha Técnica
| AL021-TA0137 | TX-114FR | TAKEX | Sensor Pir Pasivo Exterior IINALAMBRICO Takex. 12mts X 180º (2 Cabezales Rotativos). Funcion AND. 4 Patterns. Deposito para Transmisor Inalambrico y Bateria (BAT9V) Es necesario posee Emisor y Receptor de la marca de su alarma. | 444.38 | 21,00 | Ficha Técnica
SENSORES IR INTERIOR |  |  | SENSORES INTERIOR TAKEX
| AL020-TA0095 | PA-6412PI | TAKEX | Sensor óptico de montaje en el techo. Hasta 12 metros de alcance. Salida de alarma NC/NO. Memoria de alarma. Led de indicacion de alarma y led de memoria. | 37.4 | 21,00 | Ficha Técnica
BATERIAS GEL |  |  | BATERIAS DE GEL
| AL018-DS0289 | PS7-12 | YG | Bateria "YG" de Gel 12V 7AH. "CONECTOR F2" Especial para banco de bat de UPS.Altura: 94mm. Longitud: 151mm. Ancho: 65mm. Peso: 2.5KG. | 19.45 | 21,00 | Ficha Técnica
| AL018-KA0016 | BAT-PS12V7A | KAISE | Bateria de Gel 12V 7AH. Altura: 94mm. Longitud: 151mm. Ancho: 65mm. Peso: 2.5KG. KAISE | 25 | 21,00 | Ficha Técnica
| AL018-KA0275 | BAT-PS12V7A-X5 | KAISE | Bateria Gel 12V 7A. KAISE PACK X5 | 118.75 | 21,00 | Ficha Técnica
| AL018-KA0016 | BAT-PS12V7A |  |  |  |  | Ficha Técnica
| AL018-UL0017 | BAT 12V7A | ULTRACELL | Bateria de Gel 12 V 7 A. MARCA: ULTRACELL | 27.5 | 21,00 | Ficha Técnica
CONTROL REMOTO UNIVERSAL |  |  | CONTROLES REMOTO UNIVERSAL ELMES
| AL024-EL0194 | U1HS | ELMES | Kit Receptor - Transimor inalambrico 1 Canal encriptado alcance 100 mts. Compatible con todas las marcas de alarma (Kit 1ch - RX + 2 TX) (Pilas incluidas). Soporte 112 controles | 51.42 | 21,00 | Ficha Técnica
| AL024-EL0195 | UMB100HT | ELMES | Transmisor inalambrico 1 canal para 100 mts. (Incluye Pila) | 19.62 | 21,00 | Ficha Técnica
| AL024-EL0196 | U2HS | ELMES | Kit Receptor y Transmisor inalambrico 2 Canal encriptado alcance 100 mts. Compatible con todas las marcas de alarma (Incluye 1 Receptor y 2 Transmisores) (Pilas incluidas). Soporte 104 controles | 62.25 | 21,00 | Ficha Técnica
| AL024-EL0197 | DWB100HT | ELMES | Transmisor inalambrico 2 canal para 100 mts. (Incluye Pila) | 20.97 | 21,00 | Ficha Técnica
| AL024-EL0198 | U2HSL | ELMES | Kit Receptor - Transimor inalambrico 2 Canal encriptado alcance 200 mts. Compatible con todas las marcas de alarma (Kit 1ch - RX + 1 TX) Bateria 9V NO incluida. (BAT9V) | 58.19 | 21,00 | Ficha Técnica
| AL024-EL0199 | DW200HT | ELMES | Transmisor Elmes inalambrico 2 canal 433.92 MHz 200 mts. Bateria 9V NO incuida (BAT9V) | 29.09 | 21,00 | Ficha Técnica
COMUNICADOR |  |  | COMUNICADORES HALTEL
| AL023-HA0187 | HT-7001 | HALTEL | Comunicador Wifi Universal para todas las centrales de alarmas (NO X-28). Permite controlar y visualizar el estado de una alarma vía App (WebAlarm Smart Control) o Web (webalarm.haltel.com.ar) Haltel | 93.39 | 10,5 | Ficha Técnica
| AL023-HA0188 | HT-7001PX | HALTEL | Comunicador Wifi Universal para todas las centrales X-28. Permite controlar y visualizar el estado de una alarma vía App (WebAlarm Smart Control) o Web | 93.39 | 10,5 | Ficha Técnica
SIRENAS |  |  | SIRENAS INTERIOR ¦ EXTERIOR GARNET
| AL026-GA0212 | MP-100 | GARNET | Sirena Interior Piezoeléctrica sin Tamper. 1 tono, 120db. | 10.92 | 21,00 | Ficha Técnica
| AL026-GA0213 | MP-120 | GARNET | Sirena Interior Piezoeléctrica con pre-alarma. Con tamper. 3 tonos, 120db | 15.33 | 21,00 | Ficha Técnica
| AL026-GA0217 | MP-150 | GARNET | Sirena Exterior Magnetodinámica. 3 tonos, pre-alarma, led multifuncion, memoria de alarma, 118db. | 32.97 | 21,00 | Ficha Técnica
| AL026-GA0218 | MP-200 | GARNET | Sirena Exterior Doble Piezoeléctrica. 6 tonos, pre-alarma, led multifuncion, memoria de alarma. 123db. | 38.85 | 21,00 | Ficha Técnica
| AL026-GA0219 | MP-300 | GARNET | Sirena Exterior Magnetodinámica con Flash. 3 tonos, pre-alarma, led multifuncion, memoria de alarma 118db. | 45.99 | 21,00 | Ficha Técnica
| AL026-GA0220 | MP-400A | GARNET | Sirena Exterior Magnetodinámica, flash con bat, 3 tonos, pre-alarma, led multifuncion, memoria de db, alarma 118db. | 61.22 | 21,00 | Ficha Técnica
| AL026-GA0268 | MP-500 | GARNET | Sirena para exteriores exponecial tipo nautica 30w | 29.51 | 21,00 | Ficha Técnica
| AL026-GA0222 | MP-1000 | GARNET | Sirena Exterior Piezoeléctrica con Flash. 1 tono, led multifuncion, 120 db. | 37.7 | 21,00 | Ficha Técnica
| AL026-GA0221 | MP-1500 | GARNET | Sirena Exterior Piezoeléctrica. 1 tono, 120 db, gabinete reforzado, led multifuncion. | 28.25 | 21,00 | Ficha Técnica
SIRENAS |  |  | SIRENAS INTERIOR ¦ EXTERIOR
| AL026-UN0223 | HC-S35 | UNIGLOBE | Sirena tipo megáfono. DC 6-12V. Fuerza de Salida 15W Color Blanco/Negro. Tamaño 2 88 (W) × 105 (L) × 88 (H) mm | 12.92 | 21,00 | Ficha Técnica
| AL026-UN0214 | HC-S39 | UNIGLOBE | Sirena Domiciliaria INTERIOR, Tamaño: 72 (W) * 123 (L) * 45 (H) mm. 110dB. 12V DC. | 8.77 | 21,00 | Ficha Técnica
| AL026-UN0225 | HC-S60 | UNIGLOBE | Sirena Domiciliaria apta para intemperie, con doble protección y sonido dinámico, 120db. | 37.25 | 21,00 | Ficha Técnica
| DU-00001-AL | SD-1150F | DUMONT | Sirena Exterior Magnetodinámica con Flash. 3 tonos, led, tamper. 118db. | 38.1 | 21,00 | Ficha Técnica
| AL026-UN0224 | HC-S58 | UNIGLOBE | Sirena tipo megáfono. DC 6-12V. Fuerza de Salida 30W Color Blanco. Tamaño 200 (W) × 235 (L) × 118 (H) mm | 39.5 | 21,00 | Ficha Técnica
| AL026-UN0233 | SL-150 | UNIGLOBE | Sirena piezoelectrica con luz roja, para uso interior o semi intemperie. | 10.29 | 21,00 | Ficha Técnica
| AL026-UN0232 | SL-350L | UNIGLOBE | Sirena Exterior con flash Plastica Alimentación 12v | 20.59 | 21,00 | Ficha Técnica
| AL026-UN0226 | SL-01L | UNIGLOBE | Flash de led color ROJO Tamaño: 71 (D) * 35 (H) . Modelo actual con buzzer (Se puede anular) | 10.12 | 10,5 | Ficha Técnica
| AL026-UN0227 | SL-01LA | UNIGLOBE | Flash de led color AMBAR | 10.12 | 10,5 | Ficha Técnica
| AL026-UN0228 | SL-01LAZ | UNIGLOBE | Flash de led color AZUL | 11.53 | 10,5 | Ficha Técnica
| AL026-UN0229 | BPR-2911 | UNIGLOBE | xx Buzzer piezoelectrrico con oscilador de 29.5 mm. Funciona a 3VDC hasta 24VDC. | 5.99 | 21,00 | Ficha Técnica
ALARMA COMUNITARIA |  |  | ALARMA VECINAL X LLAVERO
| AL019-UN0028 | SET-A-COM | UNIGLOBE | Alarma Comunitaria Basica. Incluye: 1 Caja Plastica IP66, 1 Receptor hasta 100mts, 2 Sirenas 15W, 1 Fuente 12V 2A, 1 Toma Corriente, 1 Prensacable. ACEPTA 30 CONTROLES. NO INCLUYE CONTROLES REMOTO. | 106.71 | 21,00 | Ficha Técnica
| AL024-UN0201 | TX-02 | UNIGLOBE | Control remoto adicional para SET-RX-TX-02 Marca Uniglobe. Utiliza pila A27 (incluida) | 18.54 | 21,00 | Ficha Técnica
ACCESORIOS |  |  | ACCESORIOS VARIOS
| AL018-GA0019 | PEDAL SWITCH | UNIGLOBE | Pedal de pánico para activación de alarma. Carcasa metálica, con 2 opciones de disparo N/C o N/A. Tamaño: 102x67x28mm. | 25 | 21,00 | Ficha Técnica
| AL018-UN0020 | PB-45 | UNIGLOBE | PULSADOR EMERGENCIAS C/RETENCION Y LLAVE P/DESBL | 4.12 | 10,5 | Ficha Técnica
| AL018-UN0021 | PB-65 | UNIGLOBE | Pulsador de Salida | 5.44 | 10,5 | Ficha Técnica
| UN-00004-AL | PB-67 | UNIGLOBE | Pulsador de Emergencia. | 3.77 | 10,5 | Ficha Técnica
| AL018-UN0022 | PB-801 | UNIGLOBE | SOPORTE PARA SENSOR | 1.87 | 21,00 | Ficha Técnica
KITS CONTROL REMOTO |  |  | CONTROLES REMOTO
| AL024-UN0202 | SET-RX-TX-02 | UNIGLOBE | Kit Receptor 1 canal 433mhz + Control Remoto (Alcance 50Mts a campo abierto). Acepta 30 controles. 3 modos de uso. Utiliza pila A27 (incluida) | 48.67 | 21,00 | Ficha Técnica
| AL024-UN0201 | TX-02 | UNIGLOBE | Control remoto adicional para SET-RX-TX-02 Marca Uniglobe. Utiliza pila A27 (incluida) | 18.54 | 21,00 | Ficha Técnica
KITS CONTROL REMOTO |  |  | CONTROLES REMOTO UNIGLOB
| UN-00002-AL | UN-RX2CH | UNIGLOBE | Kit Receptor 2 canales 433mhz + Control Remoto (Alcance 50Mts a campo abierto). Acepta 30 controles. 3 modos de uso. Utiliza pila A23 (incluida) | 40.95 | 21,00 | Ficha Técnica
| UN-00003-AL | UN-TX2 | UNIGLOBE | Control Remoto adicional UN-RX2CH. Utiliza pila A23 (Incluida) | 14.62 | 21,00 | Ficha Técnica
KITS CONTROL REMOTO |  |  | CONTROLES REMOTO CYGNUS
| AL024-CY0204 | RC-950-SET | CYGNUS | Kit Receptor y control remoto 1 canal. 12VDC, NC/NO. 433Mhz. Alcance 50Mts. Acepta 30 controles maximo. Max 3A. (Ideal apertura de puertas. 3 modos de config) Utiliza 2 pilas CR2016 (incluidas) | 50.7 | 21,00 | Ficha Técnica
| AL024-CY0205 | RC-951-TX | CYGNUS | Control remoto adicional para RC-950-SET marca Cygnus. Utiliza 2 pilas CR2016 (incluidas) | 13.65 | 21,00 | Ficha Técnica
INCENDIO |  |  | DETECTORES INCENDIO NO HOMOLOGADOS
| AL020-UN0033 | SD-404 | UNIGLOBE | Detector Humo fotoeléctrico, especialmente diseñado para ambientes pequeños (cobertura 20 m2), RESET POR CORTE DE ALIMENTACIÓN. Blindaje metalico para inmunidad a altas frecuencias. Conexión con 4 conductores. 9 a 36 VDC, NC/NO | 27.89 | 21,00 | Ficha Técnica
| AL020-UN0289 | CO-227 | UNIGLOBE | Detector de Monoxido de Carbono AUTONOMO. Funciona con 2 pilas AA (Incluidas) | 26.38 | 21,00 | Ficha Técnica
| AL020-UN0034 | HD-201 | UNIGLOBE | Detector de Temperatura. Conexión con 4 conductores. NC. 9V a 35V. No homologado. | 24.33 | 21,00 | Ficha Técnica
| AL020-UN0032 | SD-106A | UNIGLOBE | Detector de Humo Fotoelectrico Autonomo (INCLUYE Bateria 9V) Buzzer 85db, Indicador Led, boton de reset. No se puede colocar en paneles, es autonomo. | 13.35 | 10,5 | Ficha Técnica
INCENDIO |  |  | PULSADORES INCENDIO NO HOMOLOGADOS
| AL018-UN0023 | FA-502 | UNIGLOBE | Avisador manual de incendio, contacto NA y NC. 2 Hilos con base y Vidrio Rompa el Vidrio, de embutir o exterior con llave para prueba. Ideal alarmas de intrusion. ROJO | 16.07 | 21,00 | Ficha Técnica
INCENDIO |  |  | SIRENAS INCENDIO NO HOMOLOGADOS
| AL026-UN0215 | FA-410 | UNIGLOBE | SIRENA PARA INCENDIO 12/24 VCC, 100 MA, SONIDO ULULANTE, CON ESTROBO. | 31.64 | 21,00 | Ficha Técnica
| AL026-UN0216 | FA-410L | UNIGLOBE | SIRENA PARA INCENDIO 12/24 VCC, 100 MA, SONIDO ULULANTE, LED. | 31.64 | 21,00 | Ficha Técnica
KIT DSC |  |  | KIT DSC
| AL020-DS0240 | KIT1616-1555 | DSC | KIT DSC 6 ZONAS. INCLUYE ( PLACA PC1616PCBLAT + PC1555RKZ + GAB ALARM + TRAFO DSC1 + 1 PIR LC-100PI + MAGANETICO MS-35 + BAT-PS12V7A + SIRENA HC-S39) | 285.72 | 21,00 | Ficha Técnica
| AL020-DS0071 | PC1616PCBLAT |  |  |  |  | Ficha Técnica
| AL020-DS0108 | PC1555RKZ |  |  |  |  | Ficha Técnica
| AL018-UN0010 | GAB ALARM |  |  |  |  | Ficha Técnica
| AL018-DS0027 | TRAFO DSC1 |  |  |  |  | Ficha Técnica
| AL020-DS0097 | LC-100PI |  |  |  |  | Ficha Técnica
| AL020-UN0061 | MS-35 |  |  |  |  | Ficha Técnica
| AL018-KA0016 | BAT-PS12V7A |  |  |  |  | Ficha Técnica
| AL026-UN0214 | HC-S39 |  |  |  |  | Ficha Técnica
| AL020-DS0241 | KIT1832-5501 | DSC | KIT DSC 8 ZONAS + TECLADO LCD. INCLUYE ( PLACA PC1832PCBLAT + PK5501 + GAB ALARM + TRAFO DSC1 + 1 PIR LC-100PI + MAGANETICO MS-35 + BAT-PS12V7A + SIRENA HC-S39) | 373.79 | 21,00 | Ficha Técnica
| AL020-DS0072 | PC1832PCBLAT |  |  |  |  | Ficha Técnica
| AL020-DS0110 | PK5501 |  |  |  |  | Ficha Técnica
| AL018-UN0010 | GAB ALARM |  |  |  |  | Ficha Técnica
| AL018-DS0027 | TRAFO DSC1 |  |  |  |  | Ficha Técnica
| AL020-DS0097 | LC-100PI |  |  |  |  | Ficha Técnica
| AL020-UN0061 | MS-35 |  |  |  |  | Ficha Técnica
| AL018-KA0016 | BAT-PS12V7A |  |  |  |  | Ficha Técnica
| AL026-UN0214 | HC-S39 |  |  |  |  | Ficha Técnica
COMBO DSC |  |  | COMBOS DSC
| AL020-DS0242 | COMBO 1616 | DSC | COMBO 1616 INCLUYE: PLACA PC1616PCBLAT + TECLADO PC1555RKZ + TRAFO TRAFO DSC1 + GABINETE GAB ALARM | 224.06 | 21,00 | Ficha Técnica
| AL020-DS0071 | PC1616PCBLAT |  |  |  |  | Ficha Técnica
| AL020-DS0108 | PC1555RKZ |  |  |  |  | Ficha Técnica
| AL018-UN0010 | GAB ALARM |  |  |  |  | Ficha Técnica
| AL018-DS0027 | TRAFO DSC1 |  |  |  |  | Ficha Técnica
| AL020-DS0243 | COMBO 1832 | DSC | COMBO 1832 INCLUYE: PLACA PC1832PCBLAT + TECLADO PK5501 + TRAFO TRAFO DSC1 + GABINETE GAB ALARM | 255.37 | 21,00 | Ficha Técnica
| AL020-DS0072 | PC1832PCBLAT |  |  |  |  | Ficha Técnica
| AL020-DS0110 | PK5501 |  |  |  |  | Ficha Técnica
| AL018-UN0010 | GAB ALARM |  |  |  |  | Ficha Técnica
| AL018-DS0027 | TRAFO DSC1 |  |  |  |  | Ficha Técnica
| AL020-DS0244 | COMBO 1864 | DSC | COMBO 1832 INCLUYE: PLACA PC1864PCBLAT + TECLADO PK5501 + TRAFO TRAFO DSC1 + GABINETE GAB ALARM | 383.69 | 21,00 | Ficha Técnica
| AL020-DS0073 | PC1864PCBLAT |  |  |  |  | Ficha Técnica
| AL020-DS0110 | PK5501 |  |  |  |  | Ficha Técnica
| AL018-UN0010 | GAB ALARM |  |  |  |  | Ficha Técnica
| AL018-DS0027 | TRAFO DSC1 |  |  |  |  | Ficha Técnica
PANELES ¦ TECLADOS ¦ SENSORES |  |  | PlACAS ¦ TECLADOS ¦ SENSORES DSC
| AL020-DS0071 | PC1616PCBLAT | DSC | Placa DSC 6 Zonas expandible a 16 zonas con duplicacion de zona. 2 PGM. Hasta 8 teclados. Expandible a 32 zonas con PC5132. Contact ID y SIA. Soporta Teclado TR5164-433. Deteccion de corte linea telefonica. Salida sirena 700ma | 105.99 | 21,00 | Ficha Técnica
| AL020-DS0072 | PC1832PCBLAT | DSC | Central de 8 zonas supervisadas, expandibles a 32 cableadas con PC5108 o 32 inalambricas, 2 salidas PGM, +71 usuarios y 500 eventos. Sin teclado, sin transformador y sin gabinete. | 156.39 | 21,00 | Ficha Técnica
| AL020-DS0073 | PC1864PCBLAT | DSC | Placa DSC 8 zonas expandible a 64 zonas cableadas. 4 PGM expandible a 14 PGM. Hasta 8 Teclados supervisados. 8 Particiones. Soporta Teclado Inalambrico TR5164-433 | 233.64 | 21,00 | Ficha Técnica
| AL025-DS0211 | PC-5108 | DSC | Módulo expansor de 8 zonas para PC1832. | 68.49 | 21,00 | Ficha Técnica
| AL020-DS0108 | PC1555RKZ | DSC | Teclado remoto auxiliar de LEDS de 8 zonas con entrada de zona compatible con PC1565 y PC 585. | 69.05 | 21,00 | Ficha Técnica
| AL020-DS0109 | LCD-5511Z | DSC | Teclado compacto LCD con iconos compatible con PC585, PC1565, PC1580, PC5010 y PC5015. | 92.19 | 21,00 | Ficha Técnica
| AL020-DS0110 | PK5501 | DSC | Teclado LCD con iconos compatible con PC585, PC1565, PC1580, PC5010 y PC5015. | 113.07 | 21,00 | Ficha Técnica
| AL020-DS0111 | PK5500 | DSC | Teclado Alfanumerico LCD 64 Zonas DSC. Compatible con PC1616, PC1832, PC1864 | 208.58 | 10,5 | Ficha Técnica
| AL021-DS0253 | RFK5501 | DSC | Teclado inalámbrico LCD de 64 zonas. | 146.64 | 10,5 | Ficha Técnica
| AL021-DS0278 | RFK5500 | DSC | Teclado LCD mensajes programables 64 zonas receptor inalámbrico PowerSeries. | 218 | 21,00 | Ficha Técnica
| AL025-DS0241 | RF5132-433 | DSC | Receptor Inalámbrico DSC. Soporta 32 Zonas Inalambricas y 16 Llaveros Inalambricos. (compatible con toda la línea Power). | 94.64 | 21,00 | Ficha Técnica
| AL020-DS0038 | DG-50AU | DSC | Detector de rotura de vidrios. Contacto N.C. con ajuste de sensibilidad y alcance de hasta 10 metros | 43.12 | 10,5 | Ficha Técnica
| AL018-DS0267 | SS-102 | DSC | Sensor de choque por vibracion DSC. | 85.95 | 10,5 | Ficha Técnica
| AL020-DS0096 | LC-L1ST | DSC | Soporte Articulado para Sensor DSC linea LC. Montaje en Techo o Pared. | 6.46 | 21,00 | Ficha Técnica
| AL020-DS0097 | LC-100PI | DSC | Detector digital infrarrojo pasivo antimascota. Hasta 25Kg, sensibilidad ajustable, con tamper. Solo contacto NC | 21.06 | 21,00 | Ficha Técnica
| AL020-DS0245 | LC-100PI-X6 | DSC | CAJA X 6 UNIDADES. Detector digital infrarrojo pasivo antimascota. Hasta 25Kg, sensibilidad ajustable, con tamper.Solo contacto NC. | 120.04 | 21,00 | Ficha Técnica
| AL020-DS0097 | LC-100PI |  |  |  |  | Ficha Técnica
| AL020-DS0099 | LC-103-PIMSK-W | DSC | DETECTOR DSC INFRARROJO , MICROONDAS Y ANTIMASCONTA CON ANTIENMASCARAMIENTO. | 83.59 | 21,00 | Ficha Técnica
| AL020-DS0100 | LC-104-PIMW-WNL | DSC | Detector doble tecnología digital: infrarrojo pasivo, con sensor microondas, antimascota hasta 25Kg,con tamper. | 65.69 | 21,00 | Ficha Técnica
| AL020-RI0101 | RK515DTBUS-G2 | RISCO | Sensor Pir Cableado Doble Tecnologia Microondas RISCO BWare. 15mts 90º. Altura de montaje: 2,1m a 2,7m. Lente Fresnel. Tamper. Compensacion Temperatura. Para instalaciones con Risco Bus, pueden ser con Lightsys o Prosys | 92.67 | 21,00 | Ficha Técnica
| AL021-DS0142 | WS4904P | DSC | Detector Infrarrojo Pasivo Inalambrico Antimascota (27kg). Cobertura 12m x 12m. Ajuste Alta y Baja sensibilidad. Bateria Litio. Uso Interior. | 60.23 | 21,00 | Ficha Técnica
| AL021-DS0126 | WS4945 | DSC | Magnetico Inalambrico DSC con bornera para usarlo como transmisor universal. Tamper de pared. Bateria Litio | 51.52 | 10,5 | Ficha Técnica
| AL024-DS0206 | WS4938 | DSC | Control Remoto Inalambrico 1 Boton Panico. 433mhz. Incluye bateria de litio. DSC | 95.74 | 21,00 | Ficha Técnica
| AL024-DS0207 | WS4939 | DSC | Llavero Inalambrico DSC 4 Canales 433mhz | 54.67 | 21,00 | Ficha Técnica
| AL021-DS0285 | PG9938 | DSC | Pulsador de Panico inalambrico DSC PowerG | 78.57 | 10,5 | Ficha Técnica
DSC
| AL023-HA0182 | GS3125-BA | DSC | Comunicador GSM-GPRS Backup Celular con gabinete DSC | 192.03 | 10,5 | Ficha Técnica
| AL023-DS0254 | TL2603G-LAT | DSC | Comunicador de alarma dual Internet y HSPA. | 407.28 | 10,5 | Ficha Técnica
Backups celular NEO |  |  |  | DSC
| AL023-DS0264 | TL280E | DSC | Comunicador de alarma a través de internet. | 215.46 | 21,00 | Ficha Técnica
| DS-00001-AL | 3G2080E-LAT | DSC | Comunicador celular 3G. Resguardo y comunicación de alarma con el celular primario. Carga/descarga del panel remoto a través del celular. Pulsos de supervisión a través del celular · Encriptación de 128-bits AES | 418 | 21,00 | Ficha Técnica
| AL023-DS0259 | TL2803GE-LAT | DSC | Comunicador celular 3G y por internet. | 386.36 | 21,00 | Ficha Técnica
ACCESORIOS |  |  |  | DSC
| AL018-DS0255 | PC5003C | DSC | Gabinete grande DSC. | 41.28 | 10,5 | Ficha Técnica
| AL018-UN0010 | GAB ALARM | UNIGLOBE | Gabinete plastico para centrales de alarma o control de acceso. Medidas 290 x 260 x 80 mm | 14.75 | 21,00 | Ficha Técnica
| AL018-DS0027 | TRAFO DSC1 | DSC | Transformador para paneles DSC PC585 | 29.25 | 21,00 | Ficha Técnica
| AL018-DS0004 | PS-1520 | DSC | Fuente auxiliar de 1,5A / 6-12V. | 50.33 | 21,00 | Ficha Técnica
| AL018-DS0246 | PS3020 | DSC | Fuente auxiliar de 5A / 6-12V. | 78.25 | 21,00 | Ficha Técnica
| DS-00002-AL | PC5204 | DSC |  | 175.5 | 21,00 | Ficha Técnica
KIT ALARMAS |  |  |  | KIT MARSHALL
|  | Kit 4G | MARSHALL | Central Marshall 4G con batería y sirena interna incorporada + Marshall In nit APP + 1 Iris Pet RF con rótula incluida + 1 Pulsar RF con pila incluida + 1 control Remo Touch con pila incluida + 1 Sirena externa SP-400 + 1 Rótula + 1 Cartel + Incluye Chip Marshall. | 377.6
| MA-00001-AL | KIT 3 DUAL | MARSHALL | Marshall 3 Dual 3G + WIFI + Marshall APP + 1 Iris Pet RF con rótula incluida 1 Pulsar RF con pila incluida +1 control Remo touch con pila incluida + 1 Sirena Exterior+ 1 Sirena Interior 1 Batería + 1 Rótula + Cartel Incluye Chip Marshall. | 339 | 21,00 | Ficha Técnica
|  | Kit IP A | MARSHALL | Marshall IP + Marshall SMART APP + 1 Iris Pet RF con rótula incluida + 1 Pulsar RF con pila incluida + 1 control Remo Cover con pila incluida + 1 Sirena Exterior + 1 Sirena Interior + 1 Batería + 1 Rótula + Cartel | 294
|  | Kit IP B | MARSHALL | Marshall IP + Marshall SMART APP 1 Iris Pet RF con rótula incluida + 1 Pulsar RF con pila incluida + 1 control Remo Cover con pila incluida + 1 Sirena Exterior | 248.5
|  | Kit GO Plus | MARSHALL | Panel Marshall GO PLUS con sirena incorporada y batería de 12V 1,3A. + 1 Iris Pet RF con rótula incluida + 1 Pulsar RF + 1 Remo Cover con pila incluida. | 212.5
CENTRALES DE ALARMAS |  |  |  | CENTRALES MARSHALL
|  | 4G | MARSHALL | Central GPRS 4G + WIFI. 15 zonas inalámbricas + 6 zonas cableadas. Incluye CHIP CELULAR CON ABONO AL USUARIO FINAL. Control total en tiempo real desde App Marshall Infinit. Zonas con gurables. Incluye batería 2,3A, sirena interna integrada y transformador. | 300.9
|  | 4G Plus | MARSHALL | Central Marshall 4G en gabinete grande. Ideal para instalaciones cableadas grandes. Incluye: Central y transformador. | 310.09
|  | 3 Dual | MARSHALL | 15 zonas inalámbricas + 6 zonas cableadas. Incluye CHIP CELULAR CON ABONO AL USUARIO FINAL. Control total en tiempo real desde App Marshall Infinit. Zonas con gurables. Incluye batería 2,3A, sirena interna integrada y transformador. | 250.75
|  | 3 Dual Plus | MARSHALL | Central Marshall 3 Dual en gabinete grande. Ideal para instalaciones cableadas grandes. Incluye: Central y transformador. | 260.75
|  | IP | MARSHALL | Central WIFI de 15 zonas inalámbricas + 6 cableadas. Control total en TIEMPO REAL desde app Marshall Smart. SIN COSTOS de comunicación para el usuario. Zonas con gurables. Aviso de batería baja de sensores. Identi cación de usuarios y zonas. | 181
ACCESORIOS DE ALARMAS |  |  |  | ACCESORIOS MARSHALL
| MA-00002-AL | IRIS PET RF | MARSHALL | Infrarrojo inalámbrico digital microprocesado. Gabinete pulido Aviso de batería baja por PUSH. Antimascota. Alimentacion con bateria 9v. | 32.4 | 21,00 | Ficha Técnica
| MA-00003-AL | PULSAR RF | MARSHALL | Magnético inalámbrico microprocesado. Gabinete pulido. Alimentación con pila A23 (Incluida). Aviso de batería baja por PUSH. | 20.8 | 21,00 | Ficha Técnica
|  | REMO COVER | MARSHALL | Control remoto de 3 canales con tapa protectora. Excelente alcance, botones de goma resistentes. Diseño compacto y robusto. Apto centrales Marshall 3, Marshall IP y Marshall GO. Enlace inalámbrico 25 metros. Incluye pila y llavero! | 13.7
| MA-00004-AL | REMO TOUCH | MARSHALL | Control remoto 4 canales. Teclas rigidas. Funciona con pila CR2016 (incluida) | 13.7 | 21,00 | Ficha Técnica
|  | KEY CODER | MARSHALL | Nuevo teclado inalámbrico. Sencilla programación y uso. Posibilidad de armado total, parcial y pánico sonoro. Alimentación de batería de 9V. Apto centrales Marshall 4G, Marshall 3 Dual, Marshall IP y Marshall GO/PLUS. | 56.6
|  | SMOKE RF | MARSHALL | Detector de humo inalámbrico con aviso de batería baja por PUSH. Mejora de distancia en enlace inalámbrico. Alimentación con batería de 9V. Apto centrales Marshall 4G, Marshall 3 Dual, Marshall IP y Marshall GO/PLUS. | 36
|  | IRIS PET | MARSHALL | Sensor de movimiento inalámbrico apto para exterior. Ultra bajo consumo. Pila incorporada de duración máxima de 24 meses. Análisis digital de la imagen, apto mascotas hasta 20 kg. Sensibilidad ajustable. Factor IP65. Sistema de compensaciónde temperatura. Incluye receptor para anexar en Marshall 3 Dual, Marshall IP y Marshall GO. | 135.75
|  | SHOCK SENSOR | MARSHALL | Nuevo sensor de golpe inalámbrico ideal para complementar en puertas y ventanales. Gabinete pulido de excelente terminación. Alimentación con pila A23. Apto centrales Marshall 4G, Marshall 3 Dual, Marshall IP y Marshall GO/PLUS. | 21.6
|  | BOTÓN S.O.S | MARSHALL | Nuevo pulsador de S.O.S. de un único botón para un rápido aviso ante situaciones emergencia. Ideal para personas mayores. | 15.45
|  | SP 400 | MARSHALL | Nueva modelo! Diseño moderno y minimalista. Mayor potencia con nuevo sonido de 120 dB. Led indicador de activación. Flash ante evento de robo. Doble sistema anti desarme. Consumo menor a 300 mA. Gabinete ultra resistente apto exterior. Función de auto alimentada con batería de 9V! | 27
|  | CODER BASE | MARSHALL | Receptor universal para agregar 2 zonas inalámbricas y 1canal para activación por control remoto. Apto para todo tipo de centrales. Acepta infrarrojo, margnético y control remoto de la línea Security Factory. | 36.3
|  | INTERCELL CLOUD | MARSHALL | Módulo de comunicación WIFI apto para cualquier panel de alarma. Alimentación 12VCC. 3 entradas por masa, 2 salidas por relé simpleinversor. Manejo total vía App Intercell Cloud, con funciones de reportede robo asalto. Posibilidad de activar y desactivar, ver historial y solicitud S.O.S vía SMS coordenadas en Google Maps. | 84.65
|  | BT127S IMP | MARSHALL | Bateria Especion Marshall | 0
|  | RÓTULA | MARSHALL | Rótula universal para sensor Iris Pet RF. | 2.4
ACCESORIOS |  |  |  | CABLES ALARMAS ¦ PORTEROS
| AL018-UN0005 | HRN-P-2P | UNIGLOBE | Rollo 200mts 2 PARES Tipo Portero Blanco | 51.5 | 21,00 | Ficha Técnica
| AL018-UN0006 | HRN-P-3P | UNIGLOBE | Rollo 200mts 3 PARES Tipo Portero Blanco | 71.06 | 21,00 | Ficha Técnica
| AL018-UN0007 | HRN-P-4P | UNIGLOBE | Rollo 200mts 4 PARES Tipo Portero Blanco | 87.22 | 21,00 | Ficha Técnica
| AL018-UN0008 | HRN-P-5P | UNIGLOBE | Rollo 200mts 5 PARES Tipo Portero Blanco | 125.08 | 21,00 | Ficha Técnica
| AL018-UN0009 | HRN-P-6P | UNIGLOBE | Rollo 200mts 6 PARES Tipo Portero Blanco | 139.5 | 21,00 | Ficha Técnica
LOS PRECIOS ESTAN EXPRESADOS EN DOLARES, NO INCLUYEN EL IVA CORRESPONDIENTE Y PODRAN SUFRIR MODIFICACIONES SIN PREVIO AVISO
EXPANSOR ZONA
EXPANSOR PGM
ANTIPET 20KG
ANTIPET 20KG
ANTIPET 20KG

## ACCESO
| 285 |  |  | ventas@hurin.com.ar ¦ www.hurin.com.ar¦ Tel. 011-4583-6653
JULIO V1
IMAGEN | SKU | CODIGO | MARCA | DESCRIPCION | GREMIO | IVA | FICHA TÉCNICA
CANDADOS HIGH END |  |  | "SERA4" CANDADOS Y CONTROLADORES HIGH END
| AC032-SA0168 | AP3 | SERA4 | Candado blindado inteligente antivandalico. Llave electronica via APP. Apertura local por Bluetooth y remota. Registro de aperturas.Carcasa de caucho de silicona, Batería reemplazable. | 348.34 | 21,00 | Ficha Técnica
| AC032-SA0169 | AX5 | SERA4 | Controlador de cerradura inteligente. Llave electronica via APP.Apertura local por Bluetooth y remota por plataforma (modulo necesario). Registro de aperturas Sensor de puerta abierta y cerrada. Entrada para fuente secundaria | 445.63 | 21,00 | Ficha Técnica
SOFTWARE |  |  | SOFTWARE TELEPORTER PARA SERA4
| AC028-SA0171 | TPS12 | SERA4 | Suscripción Estándar Teleporte de 1 año - incluye todo en Basic y los servicios para satisfacer os requisitos de cumplimiento de auditoría. | 75.79 | 21,00 | Ficha Técnica
| AC028-SA0172 | TPS30 | SERA4 | Suscripción Estándar Teleporte de 3 año - incluye todo en Basic y los servicios para satisfacer os requisitos de cumplimiento de auditoría. | 171.05 | 21,00 | Ficha Técnica
| AC028-SA0173 | TPS60 | SERA4 | Suscripción Estándar Teleporte de 5 año - incluye todo en Basic y los servicios para satisfacer os requisitos de cumplimiento de auditoría. | 251.16 | 21,00 | Ficha Técnica
| AC028-SA0174 | TPE12 | SERA4 | Suscripción Enterprise Teleporte de 1 año - Servicio integral, que incluye todas las funciones e integraciones disponibles. | 125.88 | 21,00 | Ficha Técnica
| AC028-SA0175 | TPE36 | SERA4 | Suscripción Enterprise Teleporte de 3 año - Servicio integral, que incluye todas las funciones e integraciones disponibles. | 325.63 | 21,00 | Ficha Técnica
| AC028-SA0176 | TPE60 | SERA4 | Suscripción Enterprise Teleporte de 5 año - Servicio integral, que incluye todas las funciones e integraciones disponibles. | 488.76 | 21,00 | Ficha Técnica
CERRADURAS |  |  | CERRADURAS AUTONOMAS
| AC032-TE0117 | TAERO | TEKNO | Cerradura TEKNO Biometrica Autonoma con pestillo simple (26x57). Huella, Clave, Llave. 120 huellas en 3 grupos, manija reversible, 4 Pilas AA o 1 9V (No incluidas). Color Negro. | 258.01 | 21,00 | Ficha Técnica
| AC032-TE0118 | TAEROCC | TEKNO | Cerradura TEKNO Biometrica Autonoma con PESTILLO TRIPLE + CERROJO. Huella, Clave, Llave. 120 huellas en 3 grupos, manija reversible, 4 Pilas AA o 1 9V (No incluidas). Color Negro. | 301.25 | 21,00 | Ficha Técnica
| AC032-TE0119 | TFIT | TEKNO | Cerradura TEKNO Biometrica Autonoma con CERROJO. Huella, Clave, RFID 13.56, Llave. 120 huellas en 3 grupos + 100 RFID. Manija reversible, conector externo para energia. 4 Pilas AA o 1 9V (No incluidas) Color Gris. | 387.73 | 21,00 | Ficha Técnica
| AC032-TE0120 | TFITCC | TEKNO | Cerradura TEKNO Biometrica Autonoma con PESTILLO TRIPLE + CERROJO. Almacena 120 huellas en 3 grupos + 100 RFID, Metodos con Huella, Clave, RFID, Llave. Manija reversible, conector externo para energia. 4 Pilas AA o 1 9V (No incluidas) Color Gris. | 445.39 | 21,00 | Ficha Técnica
| AC032-TE0121 | TCHIC | TEKNO | Cerradura TEKNO Autonoma Bluetooth Biometrica + RFID 13.56, pestillo tubular. Huella, Tarjeta, Bluetooth, Wifi (Requiere Accesorio NO INCLUIDO). 100 huellas y RFID 13.56, manija reversible, 2 Pilas AA (No incluidas). Color Gris. Exterior | 713.49 | 21,00 | Ficha Técnica
| AC032-TE0122 | TCHICCC | TEKNO | Cerradura TEKNO Autonoma Bluetooth Biometrica + RFID 13.56, Pestillo tubular + CERROJO. Huella, Tarjeta, Bluetooth, Wifi (Requiere Accesorio NO INCLUIDO). 100 huellas y RFID 13.56, manija reversible, 2 Pilas AA (No incluidas). Color Gris. Exterior | 756.73 | 21,00 | Ficha Técnica
| AC032-TE0123 | TALPHA | TEKNO | Cerradura TEKNO Autonoma Biometrica. CERROJO MULTIPLES PESTILLOS. 95 Huellas, 95 Claves. Huella, RFID 13.56, Bluetooth, Wifi (REQUIERE ACCESORIO) , Magic Shake, Clave o Llave. Pantalla OLED, USB, Notificaciones. 8 Pilas AA o 1 9V (No incluidas) Negro. | 832.84 | 10,5 | Ficha Técnica
CERRADURAS |  |  | CERRADURAS AUTONOMAS
| AC032-IN0177 | FR10 | INTELBRAS | Cerradura Digital Intelbras. Alimentacion con 4 Pilas AA, 1 Contraseña Administrador, 4 usuarios y 4 visitantes. Cerradura Solapada para puertas de 25 a 50mm de grosor. Bloqueo Automatico. | 120.4 | 21,00 | Ficha Técnica
| AC032-IN0124 | FR101 | INTELBRAS | Cerradura Digital Intelbras. Alimentacion con 4 Pilas AA. Teclado Touch, Alerta de bateria baja, Tamper, Funcion No molestar, Sensor de puerta cerrada, | 154.8 | 21,00 | Ficha Técnica
| IN-00002-CA | FR201 | INTELBRAS | Cerradura Digital Clave y RFID Intelbras. 4 Claves y 100 RFID, Alimentacion con 4 Pilas AA. Teclado Touch, Alerta de bateria baja, Tamper, Funcion No molestar, Sensor de puerta cerrada, | 235.43 | 21,00 | Ficha Técnica
TERMOMETROS |  |  | TERMOMETROS
| AC031-CY0054 | TBM-210A | CYGNUS | Termometro IR Fijo Cygnus con sensor de movimiento. Alarma audiovisual por alta temperatura. Error: ±0.2°C. Resolución: 0.1 °C. Distancia de medición: de 5 a 10 cm. | 245.69 | 21,00 | Ficha Técnica
| AC031-CY0055 | TBM-210B | CYGNUS | Termometro IR Fijo Cygnus con sensor de movimiento. Alarma audiovisual por alta temperatura. Error: ±0.2°C. A limentación 5V. Resolución: 0.1 °C. Distancia de medición: de 5 a 10 cm. | 163.79 | 10,5 | Ficha Técnica
| AC031-UN0056 | BAT18650 | UNIGLOBE | Bateria Recargable Litio 3.7V 2200mAh para termometro fijo TBM-210A | 23.58 | 21,00 | Ficha Técnica
COMBO |  |  | KIT CONTROL DE ACCESO
| AC031-UN0510 | COMBO-CA-1 | UNIGLOBE | Kit Control de acceso Autonomo + Cerradura 180KG + Boton Pulsador Salida + 5 Tarjetas EM 125KhZ + Fuente 12V 3AMP | 125.42 | 21,00 | Ficha Técnica
TIEMPO Y ASISTENCIA |  |  | TIEMPO Y ASISTENCIA SIERA
| AC027-SI0001 | SAC 3711 | SIERA | Control Tiempo y Asistencia Biométrico + Password SIERA para Time Attendance, Autónomo o en Red, 1000 Huellas y 1000 Password. 12V 2A (NO INCLUIDO) | 118.92 | 10,5 | Ficha Técnica
| AC027-SI0003 | SAC 3722 | SIERA | Control Tiempo y Asistencia Biométrico + Password SIERA, TCP-IP, Funcionamiento Autónomo, en Red o con Controladores, 1000 huellas. 12V 2A (NO INCLUIDO) | 176.57 | 10,5 | Ficha Técnica
| AC027-SI0004 | SAC 37XX | SIERA | Covertor Exterior Plastico SIERA para biométricos CleverAccess, compatible con modelos SAC 3711, SAC 3702, SAC 3702, SAC 3703 y SAC 3704, medidas 162*243*90mm | 52.85 | 21,00 | Ficha Técnica
CONTROL DE ACCESO |  |  | CONTROL DE ACCESO SIERA
| AC031-SI0057 | SAC 3001IP EM | SIERA | Controlador para 1 puerta - Operación autónoma o en Red - Comunicación IP - Programación por PC - Lector interno EM incorporado, entrada para lector externo, Entradas de: Fuego, Sensor de Puerta, Pulsador de salida. Salidas de Cerrojo. Tamper de sabotaje. | 126.12 | 21,00 | Ficha Técnica
| AC031-SI0058 | SAC 3702-2K | SIERA | Control de Acceso Biométrico + Proximidad + Password SIERA, TCP-IP, Funcionamiento Autónomo, en Red o con Controladores, Admite 2000 huellas y 2000 Tarjetas de proximidad. 12V 2A (NO INCLUIDO) | 239.03 | 10,5 | Ficha Técnica
LECTOR BIOMETRICO |  |  | LECTOR BIOMETRICO ESCLAVO SIERA
| AC031-SI0059 | SAC 3712 | SIERA | Lector Esclavo Biométrico + Proximidad SIERA para SAC 3702 | 182.57 | 10,5 | Ficha Técnica
MODULO CONTROLADOR LECTORES |  |  | CONTROLADOR PUERTAS SIERA
| AC031-SI0062 | SAC 3004 IP-B | SIERA | Controlador para 4 puertas SIERA, Operación autónoma o en Red, TCP/IP, Programación por PC, 4 Entradas para lectores (Wiegand, Entradas de: Fuego, Alarma, Sensor de Puerta, Pulsador de salida, Salidas de: Cerrojo, Tamper | 248.64 | 10,5 | Ficha Técnica
| AC031-SI0063 | SAC 3008 IP-B | SIERA | Controlador para 4 puertas entrada/salida SIERA, Operación autónoma o en Red, TCP/IP, Programación por PC, 8 Entradas para lectores (Wiegand), Entradas de: Fuego, Alarma, Sensor de Puerta, Pulsador de salida, Salida Cerrojo | 285.88 | 10,5 | Ficha Técnica
CONTROL ACCESO VEHICULAR |  |  | CONTROL ACCESO VEHICULAR SIERA
| AC034-UN0163 | BR-200 | UNIGLOBE | Barrera para Parking. Apta intemperie. Alimentación 220 Volt. Consumo 120W. Tiempo de subida-bajada 2 seg. Largo del brazo 3 Mts. Brazo de aluminio acolchonado con sistema de safe. Destrabe manual por corte de energía. Central electrónica Microprocesada. | 1645.44 | 21,00 | Ficha Técnica
| AC033-ZK0223 | BG1030L | ZKTECO | Barrera Vehicular 3mts Zkteco, Velocidad 1,5s, Brazo 3mts, Motor DC 24V, Bateria de respaldo 24v, Potencia 120W, Alimentacion 220V, Distancia control remoto +-30m, Medidas 350*300*1020mm. Fuente Incluida (F24S3) | 2226.83 | 21,00 | Ficha Técnica
| AC034-ZK0264 | BG1045L | ZKTECO | Barrera Vehicular 4.5mts Zkteco, Velocidad 3s, Brazo 4.5mts, Motor DC 24V, Bateria de respaldo 24v, Potencia 120W, Alimentacion 220V, Distancia control remoto +-30m, Medidas 350*300*1020mm. Fuente incluida (F24S3) | 2226.83 | 21,00 | Ficha Técnica
| ZK-00013-CA | PROBG3030R-LED | ZKTECO | arrera vehicular con mástil recto con apertura desde la derecha de 3m con indicador LED | 3379 | 21,00 | Ficha Técnica
| AC034-SI0164 | SAC 3690 | SIERA | Lector de proximidad de largo alcance UHF - Frecuencias de 865-928MHZ - Para uso en interior/exterior - Comunicacion wiegand 26/34bit - Con RS32 para configurar todos los parámetros - Rango de operación: 15mts 12dbi. Dimensiones: 227mmx227mmx60mm. | 736.31 | 21,00 | Ficha Técnica
| AC034-SI0165 | SAC 3680 | SIERA | Lector de Proximidad para Parking - Lectura por proximidad EM de 125 KHz -Para uso en interior/exterior - Comunicación Wiegand 26bit - 3 x Led indicador de lectura - Señal audible (Beeper) - Rango de operación: <50 cm. DIMENSIONES:260X260X35 | 223.42 | 21,00 | Ficha Técnica
| AC034-ZK0212 | UHF2-10F | ZKTECO | Lector Proximidad de largo alcance UHF 12mts Zkteco, Frecuencias 902Mhz - 928Mhz, 865MHz - 868MHz, Interior/Exterior, Comunicacion Wiegand 26/34bit, Usb, Rango de operación: 12mts, Medida: 445*445*70(mm) | 998.37 | 21,00 | Ficha Técnica
| AC034-ZK0262 | UR20RW-F | ZKTECO | Enrolador de huellas USB Zkteco Tarjetas y Etiquetas UHF. Frecuencia: 902 MHz-928MHz | 583.03 | 10,5 | Ficha Técnica
| AC034-SI0166 | UHF-ParkingTag | ZKTECO | Tag de proximidad UHF ZKteco adhesivo para uso con UHF2-10F | 2.97 | 21,00 | Ficha Técnica
| AC034-ZK0263 | VR10 | ZKTECO | Radar Sensor Zkteco Deteccion de Vehiculos y Personas 6mts, anti-impacto para barreras vehiculares, Conexion RS485 | 471 | 21,00 | Ficha Técnica
| AC034-UN0167 | ID2-RL-0-NA-P | UNIGLOBE | Detector Vehicular Inductivo de 2 espiras, con salidas a Rele Normalmente Abierto. | 497.94 | 21,00 | Ficha Técnica
TIEMPO Y ASISTENCIA |  |  | TIEMPO Y ASISTENCIA DAHUA
| AC027-DH0005 | ASI7213YO-V3-T0 | DAHUA | Terminal de medicion de temperatura, deteccion de barbijo y reconocimiento facial. Standalone. Pantalla LCD 7 pulgadas; Sensor de imagen CMOS 2mp; Rango de medicion de temperatura 30°C - 45°C; Toma de temperatura: muñeca, distancia 1-5cm, error =0.3°C. | 1402.2 | 21,00 | Ficha Técnica
TIEMPO Y ASISTENCIA |  |  | TIEMPO Y ASISTENCIA DAHUA
| AC027-DH0221 | ASA1222E-S | DAHUA | Terminal Tiempo y Asistencia Dahua Huella y Contraseña, Autonomo o en Red, Pantalla 2.4", 2000 Huellas, 1000 Usuarios, 100.000 Eventos, TCP/IP, USB. Fuente 5V 1AMP (No incluida) | 161.45 | 21,00 | Ficha Técnica
| AC027-DH0008 | ASA4214F | DAHUA | Control Tiempo y Asistencia Dahua. Rostro (1000), Huella (3000), Tarjeta y Clave. Autonomo o en Red. Mifare 13.56mhz. 30000 Usuarios. 150.000 Eventos, RS232, RS485, Wiegand, Lan, WIFI, USB. 2 entradas y salidas Alarma | 637.05 | 10,5 | Ficha Técnica
CONTROL DE ACCESO AUTONOMO |  |  | CONTROL DE ACCESO AUTONOMO DAHUA
| AC031-DH0066 | ASI1201A | DAHUA | Control de Acceso Autonomo Dahua 13,56 Mhz, Teclado táctil y pantalla LCD, 30,000 tarjetas y 150,000 registros, TCP / IP, Wiegand o RS-485, Alarma, Tamper. INTERIOR | 181.65 | 21,00 | Ficha Técnica
| DH-00110-CA | ASI1201A-D | DAHUA | Control de Acceso Autonomo Dahua 125 Mhz, Teclado táctil y pantalla LCD, 30,000 tarjetas y 150,000 registros, TCP / IP, Wiegand o RS-485, Alarma, Tamper. INTERIOR | 181.6 | 21,00 | Ficha Técnica
| AC031-DH0067 | ASI1201E | DAHUA | Control de Acceso Autonomo Dahua 13,56mhz, Teclado tactil. 30.000 Usuarios y Tarjetas. 150.000 Eventos. TCP/IP o RS485 para PC. Wiegand o RS485, 1 Sensor Puerta, 1 Boton Salida. 1 Salida Cerradura. EXTERIOR IP67 | 125.14 | 21,00 | Ficha Técnica
| AC031-DH0268 | ASI1201E-D | DAHUA | Control de Acceso Autonomo Dahua 125, Teclado tactil. 30.000 Usuarios y Tarjetas. 150.000 Eventos. TCP/IP o RS485 para PC. Wiegand o RS485, 1 Sensor Puerta, 1 Boton Salida. 1 Salida Cerradura. EXTERIOR IP67 | 125.14 | 21,00 | Ficha Técnica
| AC027-DH0182 | ASI1212F | DAHUA | Control de Acceso Autonomo Dahua, LCD 2.8 Touch. 30.000 Usuario, 30.000 Tarjetas 13.56 Mhz, 3.000 Huellas. OSDP, TCP/IP, P2P. Wiegand, RS485, Fuente 12V 1AMP (No incluida) | 270.26 | 10,5 | Ficha Técnica
| AC031-DH0224 | ASI1212F-D | DAHUA | Control de Acceso Autonomo Dahua, LCD 2.8 Touch. 30.000 Usuario, 30.000 Tarjetas 125 Mhz, 3.000 Huellas. OSDP, TCP/IP, P2P. Wiegand, RS485, Fuente 12V 1AMP (No incluida) | 270.45 | 10,5 | Ficha Técnica
| AC027-DH0006 | ASI1212D | DAHUA | Control de Acceso Autonomo P2P Dahua. Display. Huella, Lector Mifare 13,56Mhz y Teclado tactil. 3.000 Huellas, 30.000 Tarjetas. 150.000 Eventos. TCP/IP WAN PC. Wiegand o RS485 Lector. 1 Sensor Puerta, 1 Boton Salida. 1 Salida Cerradura. Exterior IP65. | 279 | 21,00 | Ficha Técnica
| AC027-DH0007 | ASI1212D-D | DAHUA | Control de Acceso Autonomo P2P Dahua. Display. Huella, Lector Marin 125Khz y Teclado tactil. 3.000 Huellas, 30.000 Tarjetas. 150.000 Eventos. TCP/IP WAN PC. Wiegand o RS485 Lector. 1 Sensor Puerta, 1 Boton Salida. 1 Salida Cerradura. Exterior IP65. | 370.3 | 21,00 | Ficha Técnica
| DH-00094-CA | ASI2212H-W | DAHUA | Control de acceso Dahua Standalone. Pantalla LCD de 2.4"; IP65; Admite tarjeta IC; Admite la expansion del modulo de seguridad de control de acceso; Admite alarma de coaccion; Comunicacion TCP/IP; Wi-Fi; Funcion de timbre | 370.3 | 21,00 | Ficha Técnica
| AC027-DH0238 | ASI6213J-MW | DAHUA | Control Acceso Autonomo Facial, Biometrico, 6000 Usuarios, 6000 Rostros, 6000 Tarjetas, 6000 Contraseñas, 150000 Eventos, Admite Mensaje Voz, RS485, Wiegand, 2e Alarma, 2s Rele, IP65 | 524.7 | 21,00 | Ficha Técnica
| AC027-DH0239 | ASI3213G-MW | DAHUA | Control Acceso Autonomo Dahua Facial, 1500 Rostros, 1500 usuarios, 1500 Tarjetas, 1500 Contraseñas, 150000 Eventos, RS485, 1e Alarma, 1 Cerradura, TCP/IP, P2P, USB, Apto INTERIOR. | 351.87 | 21,00 | Ficha Técnica
LECTOR DE TARJETA ESCLAVOS |  |  | LECTOR DE TARJETA ESCLAVO DAHUA
| AC031-DH0070 | ASM100 | DAHUA | Enrolador de Tarjetas 13,5MHz Dahua USB. Sin instalación del controlador, plug and play, alimentación y comunicación por USB, Pitido e indicador. | 84.77 | 21,00 | Ficha Técnica
| AC031-DH0071 | ASM100-D | DAHUA | Enrolador de Tarjetas 125KHz Dahua USB. Sin instalación del controlador, plug and play, alimentación y comunicación por USB, Pitido e indicador. | 84.77 | 21,00 | Ficha Técnica
| AC031-DH0072 | ASR1100A | DAHUA | Lector de Tarjeta Esclavo Dahua, 13,56MHz, Wiegand 26 / 34 bits, RS-485, LEDs rojos y verdes. Zumbador e indicador LED, Instalación montada en superficie. Alarma por manipulacion. INTERIOR | 59.67 | 21,00 | Ficha Técnica
| AC031-DH0073 | ASR1100A-D | DAHUA | Lector de Tarjeta Esclavo Dahua, 125KHz, Wiegand 26 / 34 bits, RS-485, LEDs rojos y verdes. Zumbador e indicador LED, Instalación montada en superficie. Alarma por manipulacion. INTERIOR | 59.67 | 21,00 | Ficha Técnica
| AC031-DH0074 | ASR1100B | DAHUA | Lector de Tarjeta Esclavo Dahua, 13,56MHz, Wiegand 26 / 34 bits, RS-485, LEDs rojos y verdes. Zumbador e indicador LED, Instalación montada en superficie. Alarma por manipulacion. EXTERIOR | 64.58 | 21,00 | Ficha Técnica
| DH-00111-CA | ASR1100B-D | DAHUA | Lector de Tarjeta Esclavo Dahua, 125KHz, Wiegand 26 / 34 bits, RS-485, LEDs rojos y verdes. Zumbador e indicador LED, Instalación montada en superficie. Alarma por manipulacion. EXTERIOR | 64.5 | 21,00 | Ficha Técnica
| AC031-DH0075 | ASR1101A | DAHUA | Lector de Tarjeta con Teclado tactil Esclavo Dahua, 13,56MHz, Wiegand 26 / 34 bits, RS-485, LEDs rojos y verdes. Zumbador e indicador LED, Instalación montada en superficie. Alarma por manipulacion. INTERIOR. NOTA:Desbloqueo DUAL requerido (Tarjeta + Cod) | 65.82 | 21,00 | Ficha Técnica
| AC031-DH0076 | ASR1101M | DAHUA | Lector de Tarjeta con Teclado tactil Esclavo Antivandalico Dahua, 13,56MHz, Wiegand 26 / 34 bits, RS-485, LEDs rojos y verdes. Zumbador e indicador LED, Instalación montada en superficie. Alarma por manipulacion. EXTERIOR | 133.21 | 21,00 | Ficha Técnica
| AC031-DH0077 | ASR1101M-D | DAHUA | Lector de Tarjeta con Teclado tactil Esclavo Antivandalico Dahua, 125KHz, Wiegand 26 / 34 bits, RS-485, LEDs rojos y verdes. Zumbador e indicador LED, Instalación montada en superficie. Alarma por manipulacion. EXTERIOR | 133.21 | 21,00 | Ficha Técnica
| AC031-DH0078 | ASR1200E | DAHUA | Lector de Tarjeta Esclavo Dahua, 13,56MHz, Wiegand 26 / 34 bits, RS-485, LEDs rojos y verdes. Zumbador e indicador LED, Instalación montada en superficie. Alarma por manipulacion. EXTERIOR | 32.29 | 10,5 | Ficha Técnica
| DH-00077-CA | ASR1200E-D | DAHUA | Lector de Tarjeta Esclavo Dahua, 125 KHz, Wiegand 26 / 34 bits, RS-485, LEDs rojos y verdes. Zumbador e indicador LED, Instalación montada en superficie. Alarma por manipulacion. EXTERIOR | 32.29 | 10,5 | Ficha Técnica
| AC031-DH0079 | ASR1200D | DAHUA | Lector de Tarjeta Esclavo Delgado Dahua, 13,56MHz, Wiegand 26 / 34 bits, RS-485, LEDs rojos y verdes. Zumbador e indicador LED, Instalación montada en superficie. Alarma por manipulacion. EXTERIOR | 57.92 | 21,00 | Ficha Técnica
| AC031-DH0080 | ASR1200D-D | DAHUA | Lector de Tarjeta Esclavo Delgado Dahua, 125KHz, Wiegand 26 / 34 bits, RS-485, LEDs rojos y verdes. Zumbador e indicador LED, Instalación montada en superficie. Alarma por manipulacion. EXTERIOR | 57.92 | 21,00 | Ficha Técnica
| AC031-DH0257 | ASR2200A | DAHUA | Lector de Tarjeta Esclavo Delgado Dahua, 13.56MHZ, Wiegand, RS-485, LEDs rojos y verdes. Zumbador e indicador LED, Instalación montada en superficie. Tamper. Reemplaza ASR1200D. EXTERIOR | 76.7 | 10,5 | Ficha Técnica
| AC031-DH0226 | ASR2200A-D | DAHUA | Lector de Tarjeta Esclavo Delgado Dahua, 125KHz, Wiegand, RS-485, LEDs rojos y verdes. Zumbador e indicador LED, Instalación montada en superficie. Tamper. Reemplaza ASR1200D-D. EXTERIOR | 76.7 | 10,5 | Ficha Técnica
| AC031-DH0081 | ASR1201D | DAHUA | Lector de Tarjeta con teclado tactil Esclavo Delgado Dahua, 13,56MHz, Wiegand 26 / 34 bits, RS-485, LEDs rojos y verdes. Zumbador e indicador LED, Instalación montada en superficie. Alarma por manipulacion. EXTERIOR | 84.24 | 21,00 | Ficha Técnica
| AC031-DH0230 | ASR2201D | DAHUA | Lector de Tarjeta, Clave y Bluetooth (App Easy4Key) Esclavo Delgado Dahua, 13,56Mhz Wiegand34, RS-485, LEDs rojos y verdes. Zumbador e indicador LED, Instalación montada en superficie. Tamper. EXTERIOR | 88.8 | 10,5 | Ficha Técnica
| AC031-DH0229 | ASR2201D-BD | DAHUA | Lector de Tarjeta, Clave y Bluetooth Esclavo Delgado Dahua, 125Khz, Wiegand34, RS-485, LEDs rojos y verdes. Zumbador e indicador LED, Instalación montada en superficie. Tamper. EXTERIOR | 88.8 | 10,5 | Ficha Técnica
| AC031-DH0227 | ASR2201A | DAHUA | Lector de Tarjeta y Clave Esclavo Delgado Dahua, 13,56Mhz, Wiegand, RS-485, LEDs rojos y verdes. Zumbador e indicador LED, Instalación montada en superficie. Tamper. EXTERIOR | 84.77 | 10,5 | Ficha Técnica
| AC031-DH0228 | ASR2201A-D | DAHUA | Lector de Tarjeta y Clave Esclavo Delgado Dahua, 125Khz, Wiegand, RS-485, LEDs rojos y verdes. Zumbador e indicador LED, Instalación montada en superficie. Tamper. EXTERIOR | 84.77 | 10,5 | Ficha Técnica
| DH-00105-CA | ASR2102A-D | DAHUA | Lector de Tarjeta y Huella Esclavo Dahua, 125Khz, RS-485 .Instalación montada en superficie. Tamper. INTERIOR /EXTERIOR | 177.61 | 10,5 | Ficha Técnica
LECTOR DE HUELLA |  |  | LECTOR DE HUELLA DAHUA
| AC031-DH0082 | ASM202 | DAHUA | Enrolador de huellas USB. Sin instalación de controladores, plug and play. Alimentación y comunicación USB. Módulo óptico de huellas dactilares de 500DPI. | 208.84 | 21,00 | Ficha Técnica
| AC031-DH0083 | ASR1102A-V2 | DAHUA | Lector Esclavo de Huella y Tarjeta Dahua 13,56MHz, RS-485, 3.000 huellas, Retroiluminación azul, Pitido e indicador, Instalación montada en superficie. | 161.99 | 21,00 | Ficha Técnica
CONTROLADORAS DE ACCESO LECTOR |  |  | CONTROLADOR PUERTAS DAHUA
| AC031-DH0225 | ASC2202B-S | DAHUA | Controladora Acceso 2 Puertas Unidireccional Dahua PoE (Solo alimenta la controladora), 3P RS-485, 2P Wiegand, 2P Boton Salida, 2P Estado Puerta, 2P Cerradura, 100.000 Usuarios, 3.000 Huellas, 100.000 Tarjetas, TCP/IP, PoE | 201.82 | 10,5 | Ficha Técnica
| AC031-DH0240 | ASC2202B-D | DAHUA | Controladora Acceso Dahua 2 Puertas 2 Sentidos, RS485, Wiegand, 100.000 usuarios, 500.000 eventos, PoE (solo para la controladora) | 222 | 10,5 | Ficha Técnica
| DH-00092-CA | ASC2204C-D | DAHUA | Admite 100000 tarjetas válidas y 150000 registros; Admite varias tarjetas; Admite tarjeta, contraseña, huella digital y combinación; Interfaz TCP/IP para PC; Alarma de tiempo de espera de puerta, alarma de intrusión, alarma de coacción y alarma de manip | 667.8 | 21,00 | Ficha Técnica
| AC031-DH0217 | ASC2204B-S | DAHUA | Controladora de Acceso 4 Puertas Unidireccional Dahua PoE (Solo alimenta la controladora), 5P RS-485, 4P Wiegand, 4P Boton Salida, 4P Estado Puerta, 4P Cerradura, 100.000 Usuarios, 3.000 Huellas, 100.000 Tarj, TCP/IP | 240.24 | 21,00 | Ficha Técnica
| DH-00002-CA | ASC2204C-H | DAHUA | Controladora de Acceso 4 Puertas Unidireccional Dahua. RS-485, Wiegand, 4P Boton Salida, 4P Estado Puerta, 4P Cerradura, 200.000 Usuarios, 150.000 Eventos. TCP/IP. En gabiente con soporte para bateria. | 850.8 | 21,00 | Ficha Técnica
CONTROL ACCESO AUTONOMO |  |  | APERTURA PUERTA AUTONOMO
| AC031-UN0086 | MQ-803D | UNIGLOBE | Control de Acceso Autonomo Tarjeta EM 125KHZ y Clave. Opcion de timbre. Color Blanco. | 35.56 | 21,00 | Ficha Técnica
| AC031-ZS0184 | ZDAC-2300 | ZUDSEC | Control de Acceso autónomo, 2000 Usuarios, RFID 125KHZ, Exterior, antivandalico, 12V 2A (no incluida), Funcion: Clave, tarjeta, clave+tarjeta, Det. puerta abierta, NO TIENE WIEGAND | 125.42 | 10,5 | Ficha Técnica
| AC031-SI0060 | SAC 2110 | SIERA | Control de Aceso autonomo Siera, 2000 Usuarios, Tarjeta 125Khz, Teclado Touch, Wiegand, Uso interior. | 50.45 | 10,5 | Ficha Técnica
LECTOR DE TARJETA ESCLAVOS |  |  | LECTOR DE TARJETA ESCLAVO ZUDSEC
| AC031-ZD0211 | ZD09 | ZUDSEC | Lector de Tarjeta Esclavo ZUDSEC 125Khz, Wiegand 26, Apto Exterior. | 32.2 | 10,5 | Ficha Técnica
CERRADURAS ELECTRONICAS |  |  | CERRADURAS ELECTRONICAS
| AC032-LU0125 | CE1000 | LUBER | Cerradura Electrica Pestillo Luber DOBLE BOBINA (CE1500). 8 a 12VCA 1AMP. Caja de Acero Niquelado. Traba de acero 1,5mm zincado. Frente Acero 2.5mm. Fijacion 2 y 4. Medidas Caja para embutir (20x60x32mm) Medida Frente (25x95x30mm) | 13.8 | 21,00 | Ficha Técnica
| AC032-SI0128 | SAC 100 | SIERA | Cerradura Pestillo Electrica SIERA Soporta 200kg. 12VDC 500ma (NO INCLUIDA) ABRE AL ENERGIZAR | 37.48 | 21,00 | Ficha Técnica
| AC032-UN0126 | PL-820 | UNIGLOBE | Cerradura eléctrica de pestillo a inducción marca Cygnus. 12VDC 650ma (NO INCLUIDO) ABRE AL ENERGIZAR. | 20.59 | 21,00 | Ficha Técnica
| AC032-CY0127 | EB-801 | CYGNUS | Cerradura con pasante a inducción marca Cygnus. 12VDC 1A (NO INCLUIDO) ABRE AL ENERGIZAR. | 60.45 | 21,00 | Ficha Técnica
| AC032-CY0129 | ER-600A | CYGNUS | Cerradura eléctrica de cilindro simple marca Cygnus. 12VDC 100ma (NO INCLUIDA). | 44.85 | 21,00 | Ficha Técnica
| AC032-CY0130 | ER-601A | CYGNUS | Cerradura electrónica motorizada de cilindro simple marca Cygnus. 12VDC 100ma (NO INCLUIDA). | 70.2 | 21,00 | Ficha Técnica
| AC032-CY0131 | ER-602A | CYGNUS | Cerradura electrónica motorizada de cilindro simple con LECTOR DE TARJETAS Cygnus. 12VDC 100ma (NO INCLUIDA). | 95.55 | 21,00 | Ficha Técnica
| AC032-CY0132 | EL-52 | CYGNUS | Sujetador de puerta magnético 60kg marca Cygnus. 12VDC 100ma (NO INCLUIDO) | 109.2 | 21,00 | Ficha Técnica
CERRADURAS ELECTROMAGNETICAS |  |  | CERRADURAS ELECTROMAGNETICAS DUMONT
| AC031-UN0242 | HRN-180CZL | UNIGLOBE | Cerradura Electromagnetica UNIGLOBE 180KG (300Lbs) + Soporte ZL (Incluido). Alimentacion 12V (No incluido) | 58.12 | 21,00
| AC031-UN0243 | HRN-180U | DUMONT | Soporte "U" 180kg. Instalacion en Puerta Blindex, para Cerradura Electromagnetica UNIGLOBE HRN-180CZL | 12.79 | 21,00
| UN-00007-CA | HRN-230CZL | UNIGLOBE | Cerradura Electromagnetica UNIGLOBE 230KG + Soporte ZL (Incluido). Alimentacion 12V (No incluido) | 64.7 | 21,00
| AC032-UN0138 | HRN-280CZL | DUMONT | Cerradura Electromagnetica UNIGLOBE 280KG (600Lbs) con LED + Soporte ZL (Incluido). Rele NC y NO Incluido en placa. Alimentacion 12V (No incluido) | 64.49 | 21,00
| AC032-UN0139 | HRN-280U | DUMONT | Soporte "U" 280kg. Instalacion en Puerta Blindex, para Cerradura Electromagnetica UNIGLOBE HRN-280CZL | 12.76 | 21,00
| AC031-UN0266 | HRN-350CZL | DUMONT | Cerradura Electromagnetica UNIGLOBE 350KG + Soporte ZL (Incluido). Alimentacion 12V (No incluido) | 79.07 | 21,00
| AC031-UN0265 | HRN-350U | DUMONT | Soporte "U" 350kg. Instalacion en Puerta Blindex, para Cerradura Electromagnetica UNIGLOBE HRN-350CZL | 12.76 | 21,00
CERRADURAS ELECTROMAGNETICAS |  |  | CERRADURAS ELECTROMAGNETICAS ZUDSEC
| AC032-ZD0205 | ZDL-180SZL | ZUDSEC | Cerradura Electromagnetica ZUDSEC 180KG (300Lbs). Alimentacion 12V (No incluido) + Soporte ZL | 62.57 | 21,00
| AC032-UN0135 | ZDL-U180 | ZUDSEC | Soporte "U" 180kg. Instalacion en Puerta Blindex, para Cerradura Electromagnetica ZUDSEC 180KG | 9.1 | 21,00
| AC032-UN0178 | ZDL-280SZL | ZUDSEC | Cerradura Electromagnetica ZUDSEC 280KG (600Lbs) con LED. Rele NC y NO Incluido en placa. Soporte ZL (incluido) Alimentacion 12V (No incluido) | 76.87 | 21,00
| AC032-UN0181 | ZDL-U280 | ZUDSEC | Soporte "U" 280kg. Instalacion en Puerta Blindex, para Cerradura Electromagnetica ZUDSEC 280KG | 11 | 21,00
CERRADURAS ELECTROMAGNETICAS |  |  | CERRADURAS ELECTROMAGNETICAS SIERA
| AC032-SI0195 | SAC350ZL | SIERA | Cerradura Electromagnetica SIERA 180KG (300Lbs). Soporte ZL incluido. Alimentacion 12V (No incluido) | 65.74 | 21,00
| AC032-SI0198 | U350 | SIERA | Soporte "U" SIERA para Cerradura Electromagnetica SIERA SAC350 | 12.2 | 21,00
| AC032-SI0199 | SAC600ZL | SIERA | Cerradura Electromagnetica SIERA 280KG (600Lbs). Con LED de estado. Alimentacion 12V (No incluido) Soporte ZL incluido. | 78.8 | 21,00
| AC032-SI0202 | U600 | SIERA | Soporte "U" SIERA para Cerradura Electromagnetica SIERA SAC600 | 11.31 | 21,00
| AC032-UN0145 | SAC1200ZL | SIERA | Cerradura Electromagnetica SIERA 545KG (1200Lbs). Alimentacion 12V (No incluido). Soporte ZL Incluido | 159.87 | 21,00
CIERRRA PUERTAS |  |  | CIERRA PUERTA ZUDSEC
| AC032-UN0148 | CP45KG | UNIGLOBE | Cierra Puerta Hidraulica 25 a 45KG. Brazo Extensible y Regulable, Apto puerta mano derecha o izquierda. Para puertas de menos de 1.20mts de ancho. Incluye tornillos fijacion. | 34.73 | 10,5
| AC032-UN0149 | CP65KG | UNIGLOBE | Cierra Puerta Hidraulica 45 a 60KG. Brazo Extensible y Regulable, Apto puerta mano derecha o izquierda. Para puertas de menos de 1.20mts de ancho. Incluye tornillos fijacion. | 38.98 | 10,5
| AC032-UN0183 | CP100KG | UNIGLOBE | Cierra Puerta Hidraulica de 60 a 100KG. Brazo Extensible y Regulable, Apto puerta mano derecha o izquierda. Para puertas de menos de 1.20mts de ancho. Incluye tornillos fijacion. | 77.87 | 10,5
PULSADORES |  |  | PULSADORES NA ¦ NC
| AC033-CY0150 | EXIT-05 | CYGNUS | Pulsador de Salida Plastico para apertura de puerta. Contacto NA (Normalmente Abierto) | 10.74 | 10,5 | Ficha Técnica
| AC033-CY0151 | EX-901 | CYGNUS | Boton Salida Metálico Empotrable (Se necesita caja M50) Contacto NA (Normalmente Abierto) 86mmx50mm Cygnus. | 17.55 | 21,00 | Ficha Técnica
| AC033-CY0152 | EX-905 | CYGNUS | Botón Salida Metálico Empotrable (se necesita caja) Contacto NA (Normalmente Abierto). 86mmx28mm marca Cygnus. | 25.35 | 10,5 | Ficha Técnica
| AC033-CY0153 | EX-906 | CYGNUS | Botón Salida Metálico Empotrable (se necesita caja) Contacto NA (Normalmente Abierto). 86mmx86mm marca Cygnus. | 28.47 | 10,5 | Ficha Técnica
| AC033-CY0154 | EX-907 | CYGNUS | Botón Salida NO TOUCH Luminoso Empotrable (se necesita caja) Contacto NA y NC. Alimentacion 12V 500mA. 115mmx70mm marca Cygnus. | 33.63 | 10,5 | Ficha Técnica
| AC033-CY0155 | EX-909 | CYGNUS | Boton Salida Metalico en superficie. Contacto NA (Normalmente Abierto) 80mmx30mmx40mm Cygnus | 24.39 | 21,00 | Ficha Técnica
| AC033-CY0156 | EX-912 | CYGNUS | Boton Salida NO TOUCH en superficie Luminoso. Contacto NA y NC. Alimentacion 12V 500mA. 86mmx28mmx20mm Cygnus. | 33.63 | 21,00 | Ficha Técnica
| AC033-ZD0214 | EX-913 | ZUDSEC | Boton de Salida NO TOUCH en superficie Luminoso. Contacto NA y NC. Alimentacion 12V 500mA. 86x86x29mm | 30.51 | 21,00 | Ficha Técnica
| AC033-UN0157 | M50 | UNIGLOBE | Caja para empotrar Boton EX-901. Metalica. Medidas 86×50×27mm | 21.53 | 21,00 | Ficha Técnica
| AC033-UN0158 | M86 | UNIGLOBE | Caja para empotrar EX-906. Metalica. 86×86×27mm. | 21.53 | 21,00 | Ficha Técnica
| AL018-UN0024 | KR2V-P-A | UNIGLOBE | Pulsador Rompa el Vidrio VERDE, Tapa Acrilico Protectora, Incluye caja para montaje superficial o embutir en pared. | 31.64 | 21,00 | Ficha Técnica
| AC033-ZD0207 | EX-HONGO | ZUDSEC | Pulsador Salida ZUDSEC tipo Hongo VERDE, Contacto NC/NA, Aplicacion sobre caja (no incluida) 86x86mm. Caja M86 Compatible. | 25.27 | 21,00 | Ficha Técnica
TARJETAS DE PROXIMIDAD |  |  | TAG RFID UNIGLOBLE
| AC033-UN0159 | TAR-125 | UNIGLOBE | Tarjeta RFID Marin 125 Khz. Ideal Linea ZKTECO. | 1.49 | 21,00
| AC033-UN0160 | TAR-1356 | UNIGLOBE | Tarjeta RFID Mifare 13,56 Mhz. Ideal para Porteros Dahua. | 2.43 | 21,00
| AC033-UN0161 | LLAV-125 | UNIGLOBE | Llavero RFID Marin 125 Khz. AZUL o GRIS segun disponibilidad. Ideal Linea ZKTECO. | 1.12 | 21,00
| AC033-UN0162 | LLAV-1356 | UNIGLOBE | Llavero RFID Mifare 13,56 Mhz. AZUL o GRIS segun disponibilidad. Ideal para Porteros Dahua. | 1.48 | 10,5
| AC033-ZD0206 | COIN-125 | ZUDSEC | Llavero tipo Moneda Autoadhesiva RFID Marin 125 Khz. AZUL. Ideal Linea ZKTECO. Codigo Impreso, Aplicacion en funda celular, mochila, etc | 0.93 | 10,5
CANDADOS |  |  | ZKTECO
| ZK-00001-CA | PADLOCK | ZKTECO | Candado con huella dactilar de acero inoxidable | 169.84 | 21,00 | Ficha Técnica
CERRADURAS |  |  | ZKTECO
| ZK-00012-CA | ML200 | ZKTECO | Cerradura inteligente con teclado digital y con comunicación Bluetooth. | 301 | 21,00 | Ficha Técnica
| ZK-00014-CA | ZL500L-INWARD | ZKTECO | Cerradura Inalambrica con conexión ZigBee - Lado Izquierdo - Apertura hacia adentro | 386.1 | 21,00 | Ficha Técnica
| ZK-00015-CA | ZL500R-INWARD | ZKTECO | Cerradura Inalambrica con conexión ZigBee - Lado Derecho - Apertura hacia adentro | 386.1 | 21,00 | Ficha Técnica
| ZK-00016-CA | SLG410 | ZKTECO | Puerta de enlace ZIgBee para cerraduras inalambricas ZKTeco | 200.26 | 21,00 | Ficha Técnica
ACCESO FACIAL |  |  | ZKTECO
| AC027-ZK0180 | SPEEDFACE V4L-ZAM180 | ZKTECO | Terminal de Control tiempo y asistencia Biometrico y Facial Zkteco. Rostro (2mts), Palma (50cm), Tarjeta, Contraseña, 800 Plantillas Faciales, 800 plantillas de palma, 1.000 tarjetas, 150.000 eventos, Anti-spoofing, Fuente 12V 3A (Revisar sin incluye) | 618 | 21,00 | Ficha Técnica
| ZK-00020-CA | SPEEDFACE M2 | ZKTECO | Terminal Zkteco Reconocimiento de Rostro, Palma y Huella SilkID. Pantalla Touch 5".Camara 2MP. 6.000 rostros, 3.000 Palmas y 10.000 tarjetas. Compatible con ZKBioAccess IVS/ZKBiosecurity/Biotime Pro. Fuente 12V 3AMP. Reconoce hasta 2mts de distancia | 850 | 21,00 | Ficha Técnica
| AC027-ZK0009 | SPEEDFACE-H5-WIFI | ZKTECO | Terminal Acceso y Asistencia Reconocimiento Facial LCD 5" WIFI. Huella SilkID, Rostro y Tarjeta ID. Doble camara. 6.000 Rostros, 10.000 Usuarios. Compatible ZKBioSecurity/Biotime Pro | 1390.31 | 10,5 | Ficha Técnica
| AC027-ZK0010 | SPEEDFACE-V5L | ZKTECO | Terminal Zkteco Reconocimiento de Rostro y Huella. Pantalla Touch 5".Camara 2MP. Reconoce hasta 3mts. 6.000 rostros y 10.000 huellas. Impresion de ticket (actualizacion con costo ACT-IMP-TICKET) Compatible con ZKBioAccess. Incluye ADMS. Fuente 12V 3AMP | 990 | 21,00 | Ficha Técnica
| ZK-00009-CA | SPEEDFACE-V5L-QR | ZKTECO | Terminal Zkteco Rostro, Palma, Tarj y QR. Display Touch 5". Camara 2MP. 3mts reconoce. 6.000 rostros, 3.000 Palmas, 10.000 Tarj, QR PDF417 (DNI ARGENTINO) Imprime ticket (con costo ACT-IMP-TICKET) Compatible ZKBioAccess. Incluye ADMS. Sin Fuente 12V 3AMP | 995 | 21,00 | Ficha Técnica
| ZK027-ZK0216 | SPEEDFACE-V5-WIFI | ZKTECO | Terminal Zkteco Reconocimiento de Rostro y Huella SilkID. Pantalla Touch 5".Camara 2MP. Reconoce hasta 3mts. 6.000 rostros y 10.000 huellas. TCP, USB, WIFI, RS232, RS485, WIEGAND. Fuente 12V 3AMP | 1391.68 | 21,00 | Ficha Técnica
| AC027-ZK0256 | SPEEDFACE-V5L-TI | ZKTECO | Terminal Zkteco Reconocimiento de Rostro, Palma, Huella, Contraseña, Deteccion Temperatura Termica. Pantalla Touch 5".Camara 2MP. 6.000 rostros, 3.000 Palmas y 6.000 huellas. Compatible con ZKBioAccess. Fuente 12V 3AMP (no incluido) | 2722.12 | 21,00 | Ficha Técnica
| AC027-ZK0013 | PROFACE-X-TD | ZKTECO | Control de acceso por Rostro (Tecnologia Visble Light), Palma (Sin Contacto) y Detección de Temperatura. Detección de temperatura e identificación de cubrebocas | 2759.17 | 21,00 | Ficha Técnica
| AC027-ZK0014 | PROFACE-X-TD-WIFI | ZKTECO | Control de acceso por Rostro WIFI (Tecnologia Visble Light), Palma (Sin Contacto) y Detección de Temperatura. Detección de temperatura e identificación de cubrebocas". | 3599.59 | 21,00 | Ficha Técnica
| ZK-00002-CA | UFACE402 PLUS | ZKTECO | Terminal Zkteco Tiempo y Asistencia y Control de Acceso Rostro, Palma, huella., Display 4.3" Color, Visible Light. 3000 Rostros,3000 palmas, TCP/IP, host USB Fuente 12V 3A (No incluido). Incluye ADMS. Salida wiegand | 1176.2 | 21,00 | Ficha Técnica
| AC027-ZK0016 | ROTS-1 | ZKTECO | Soporte Acero Giratorio multiangulo para Zkteco SpeedFace, Proface-X, Elite Series y Facedepot. Vertical 20 º, Horizontal 30º. Medidas: 93*125*66.13 cm | 91 | 21,00 | Ficha Técnica
TIEMPO Y ASISTENCIA |  |  | TIEMPO Y ASISTENCIA ZKTECO
| AC027-ZK0017 | SF100-ID | ZKTECO | Control Tiempo y Asistencia + Acceso Basico Zkteco 1500 Huellas. 5000 Tarjetas RFID 125KhZ. 80000 Eventos. Pantalla Touch 2.4". Wiegand. 1 Entrada Auxiliar. Sensor Huella 500DPI. TCP/IP, RS485, USB Host. 12V 3A (No incluida) | 343.19 | 21,00 | Ficha Técnica
| AC031-ZK0208 | K20-PRO | ZKTECO | Control Tiempo y Asistencia Zkteco. Pantalla TFT 2.8". 3000 huellas,3000 tarjetas y 200000 eventos. Acepta CERRADURA, TCP/IP - USB, Bateria Incorporada. Alimentacion 5V 2A. No incluye fuente. ADMS (INCLUIDO), SSR EXCEL (NO INCLUIDO) | 354 | 21,00 | Ficha Técnica
| AC027-ZK0020 | K40 | ZKTECO | Control Tiempo y Asistencia Zkteco LCD 2.8". 1000 Huellas, 80.000 Eventos, Display 2.8". TCP/IP o USB. Bateria de respaldo incorporada. Acepta CERRADURA. Reportes en Excel. Fuente NO INCLUIDA (12V 3A). ADMS (INCLUIDO) | 317.84 | 21,00 | Ficha Técnica
| AC027-ZK0209 | MB10-VL | ZKTECO | Control Tiempo y Asistencia + Acceso, 100 rostros. 500 huellas. 50.000 eventos y 2.000 tarjetas ID 125Khz. Display 2.8" TFT. Acepta CERRADURA, TCP/IP o USB Host. Fuente NO INCLUIDA, ADMS (INCLUIDO). | 278.84 | 21,00 | Ficha Técnica
| AC027-ZK0245 | MB20-VL | ZKTECO | Control Tiempo y Asistencia + Acceso, 100 rostros VisibleLight. 500 huellas. 50.000 eventos. Display 2.8" TFT. Acepta CERRADURA, TCP/IP o USB Host. Fuente NO INCLUIDA (5V 2AMP PIN ANCHO), ADMS (INCLUIDO). | 248 | 21,00 | Ficha Técnica
| AC027-ZK0254 | EFACE10 | ZKTECO | Terminal Zkteco Tiempo y Asistencia y Control de Acceso Rostro, Display 4.3" Color, Visible Light. 500 Rostros, 1.000 Usuarios, Linux, TCP/IP, host USB Fuente 12V 1.5A (No incluido) | 357 | 21,00 | Ficha Técnica
| ZK-00022-CA | EFACE10-WIFI | ZKTECO | Terminal Zkteco Tiempo y Asistencia y Control de Acceso Rostro, Display 4.3" Color, Visible Light. 500 Rostros, 1.000 Usuarios, Linux, TCP/IP, host USB Fuente 12V 1.5A (No incluido) WIFI | 371 | 21,00 | Ficha Técnica
| AC027-ZK0023 | MB360-ID | ZKTECO | Control Tiempo y Asistencia + Acceso, 1.500 rostros. 2.000 huellas. 100.000 eventos y 2.000 tarjetas ID. Display 2.8" TFT. Acepta CERRADURA, TCP/IP o USB Host. Fuente NO INCLUIDA (12V 1.5A) ADMS (NO INCLUIDO) | 430 | 21,00 | Ficha Técnica
| ZK-00011-CA | MB360-ID-ADMS | ZKTECO | Control Tiempo y Asistencia + Acceso, 1.500 rostros. 2.000 huellas. 100.000 eventos y 2.000 tarjetas ID. Display 2.8" TFT. Acepta CERRADURA, TCP/IP o USB Host. Fuente NO INCLUIDA (12V 1.5A) ADMS (INCLUIDO) | 490 | 21,00 | Ficha Técnica
| AC027-ZK0028 | ZK-5VDC-UPS | ZKTECO | MINI UPS DE 5V 2A CON INDICADORES DE ESTADO DE BATERIA. BATERIA DE 14,8 WH. SE ENTREGA SIN FUENTE DE ALIMENTACION. | 62.4 | 10,5 | Ficha Técnica
| AC027-ZK0029 | ZK-12VDC-UPS | ZKTECO | MINI UPS DE 12V 2A CON INDICADORES DE ESTADO DE BATERIA (DE LITIO) DE 44.4 W. SE ENTREGA SIN FUENTE DE ALIMENTACION. | 68 | 10,5 | Ficha Técnica
CONTROL DE ACCESO |  |  | CONTROL DE ACCESO ZKTECO
| AC031-ZK0087 | SA33-E | ZKTECO | Control de acceso autónomo de 1 puerta. Verificaciones de contraseña y tarjeta. 1 salida de relé y 1 salida de botón, y salida de timbre. Alimentacion 12V 1A. | 87.75 | 21,00 | Ficha Técnica
| AC031-ZK0241 | MK-H-ID | ZKTECO | Control de Acceso Autonomo Zkteco ID Exterior Metalico. Tarjeta ID EM 125 + Clave. Luz y Buzzer. Desbloqueo programable de 0 a 99 segundos. 1-3 minutos de retraso de alarma programable. L130 x W55 x D23 (mm). 9-18V DC | 101.4 | 21,00 | Ficha Técnica
| AC031-ZK0089 | MK-V-ID | ZKTECO | Control de Acceso Autonomo Zkteco ID Exterior Metalico. Tarjeta ID EM 125 + Clave. Luz y Buzzer. Desbloqueo programable de 0 a 99 segundos. 1-3 minutos de retraso de alarma programable. L130 x W55 x D23 (mm). 9-18V DC | 92 | 10,5 | Ficha Técnica
| AC031-ZK0210 | MK-V-MF | ZKTECO | Control de Acceso Autonomo Zkteco IC Exterior Metalico. Tarjeta IC 13.56 + Clave. Luz y Buzzer. Desbloqueo programable de 0 a 99 segundos. 1-3 minutos de retraso de alarma programable. L130 x W55 x D23 (mm). 9-18V DC | 114.08 | 10,5 | Ficha Técnica
| AC031-ZK0090 | X8-BT | ZKTECO | Contro de Acceso Autonomo Zkteco. 500 Huellas, 500 Tarjetas. Mifare 125 khz. Cerradura, Sensor Puerta, Boton Salida, Alarma, Timbre. Sin fuente (FUENTE 12V 3A). | 278.85 | 21,00 | Ficha Técnica
| AC031-ZK0091 | MA300-ID | ZKTECO | Control de acceso por huella, 1500 huellas, 10000 tarjetas EM 125KHz y 100000 transacciones. Gabinete metalico antivandalico apto exterior, resistente al agua. Grado de protección IP65. Comunicación por RS232/485, TCP/IP, USB Host y entra | 402 | 10,5 | Ficha Técnica
| ZK-00026-CA | MA300-BT-MF | ZKTECO | Control de acceso por huella, 1500 huellas, 10000 tarjetas MF 13.56MHz y 100000 transacciones. Gabinete metalico antivandalico apto exterior, resistente al agua. Grado de protección IP65. Comunicación por RS232/485, TCP/IP, Bluethoot | #N/A | 10,5 | Ficha Técnica
| AC031-ZK0247 | F16-ID | ZKTECO | Control Acceso Zkteco, 3.000 Huellas, 30.000 Tarjetas (125Khz), 100.000 Eventos, Wiegand, Cerradura, Sensor puerta, Boton Salida, TCP/IP, RS485. 12V 3A (No incluido) | 164 | 21,00 | Ficha Técnica
| AC031-ZK0092 | F21-ID | ZKTECO | Control Acceso + Asistencia. Display Color 2,4'. 3000 huellas + 5000 Tarjetas (125khz) Huella viva SilkID, 100.000 eventos. Teclado, 1 entrada y salida Wiegand. TCP/IP, RS232/485, USB Host. 1 entrada AUX. Cerradura, Sensor, Boton, Alarma y Timbre. | 805.33 | 21,00 | Ficha Técnica
| AC031-ZK0093 | F22-ID | ZKTECO | Control Acceso + Asistencia. Display 2.4" Color, 3.000 Huellas, 5.000 Tarjetas (125Khz), 30.000 Eventos, Wiegand, Cerradura, Sensor puerta, Boton Salida, TCP/IP, RS485, WIFI (Revisar) | 379 | 21,00 | Ficha Técnica
| AC031-ZK0094 | TF1700 | ZKTECO | Control Acceso + Asistencia Zkteco Display OLED, 3.000 Huellas, 30.000 Tarjetas (125kHz), 50.000 Eventos. Wiegand. TCP/IP, RS485, USB. Apto Intemperie (IP65) | 681.9 | 21,00 | Ficha Técnica
| AC031-ZK0095 | MULTIBIO800-H-ID | ZKTECO | Control Tiempo y Asistencia + Acceso Zkteco, Display 2.8", 1.500 Rostros, 4.000 Huellas, 10.000 tarjetas RFID 125 ID, 100.000 eventos, TCP/IP, USB Host, Wiegand, 12V 3A (No incluido) | 730 | 21,00 | Ficha Técnica
LECTOR DE TARJETA ESCLAVOS |  |  | LECTORES DE TARJETA ESCLAVO ZKTECO
| AC031-ZK0096 | CR20E | ZKTECO | Enrolador de Tarjetas USB Zkteco. 125Khz. Rango de lectura 5cm. Compatible con Windows (Requiere software de ZK) | 63.38 | 21,00 | Ficha Técnica
| AC031-ZK0097 | CR20M | ZKTECO | Enrolador de Tarjetas USB Zkteco. 13.56mhz. Rango de lectura 3cm. Compatible con Windows (Requiere software de ZK) | 96.33 | 21,00 | Ficha Técnica
| AC031-ZK0098 | CR20MW | ZKTECO | Enrolador Lector y Escritura USB de Tarjetas 13,56MHz Zkteco. Rango de lectura 3cm. Protocolo de comunicacion disponible para desarrollo. | 162.24 | 21,00 | Ficha Técnica
| AC031-ZK0099 | CR50W | ZKTECO | Enrolador escritor de tarjetas 13.56 MHz. USB, emulador de teclado. Compatible con Windows. Protocolo de comunicacion disponible para desarrollo | 193.04 | 10,5 | Ficha Técnica
| AC031-ZK0100 | KR101E | ZKTECO | Lector Tarjeta Exterior Zkteco EM 125Khz. Wiegand 26. Led y Buzzer Externo. IP65. | 23.18 | 10,5 | Ficha Técnica
| AC031-ZK0222 | KR100M | ZKTECO | Lector Tarjeta Exterior Zkteco MIFARE 13,56KHZ. Wiegand 26. Led y Buzzer Externo. IP66. | 45.63 | 21,00 | Ficha Técnica
| ZK-00005-CA | KR101M | ZKTECO | Lector esclavo de Tarjeta Exterior Zkteco Mifare 13.56Khz. Wiegand 34. Led y Buzzer Externo. IP65. | 40 | 10,5 | Ficha Técnica
| ZK-00004-CA | KR200M | ZKTECO | Lector esclavo de tarjeta interior / exterior Zkteco MIFARE 13,56KHZ..Led y Buzzer Externo. IP65. Rango de lectura hasta 10cm. Wiegand 26/34. | 45.63 | 21,00 | Ficha Técnica
| AC031-ZK0101 | KR600E | ZKTECO | Lector de Tarjeta Esclavo Chico Zkteco EM 125Khz. Wiegand. 2 Entradas (Led y Buzzer Externo) Exterior IP65 | 38.03 | 10,5 | Ficha Técnica
| AC031-ZK0102 | KR601E | ZKTECO | Lector de Tarjeta Esclavo Zkteco EM 125Khz. Wiegand. 2 Entradas (Led y Buzzer Externo) Exterior IP65 | 43.1 | 10,5 | Ficha Técnica
| AC031-ZK0103 | KR602E | ZKTECO | Lector de Tarjeta y Clave Esclavo Zkteco EM 125Khz. Wiegand. 2 Entradas (Led y Buzzer Externo) Exterior IP65 | 47.58 | 21,00 | Ficha Técnica
| AC031-ZK0104 | MR100 | ZKTECO | Lector de Tarjeta Esclavo Zkteco EM 125Khz. Wiegand. Exterior Metalico. | 76.05 | 10,5 | Ficha Técnica
| AC031-ZK0105 | MR101 | ZKTECO | Lector de Tarjeta esclavo Zkteco Mifare 13,56mhz. Wiegand. Exterior Metalico. | 88.73 | 10,5 | Ficha Técnica
| AC031-ZK0267 | PROID10-BE | ZKTECO | Lector de tarjeta exclavo 125khz. Wiegand exterior/interior. | 40.56 | 21,00 | Ficha Técnica
| AC031-ZK0186 | PROID10-BM | ZKTECO | Lector de tarjeta exclavo Mifare 13,56mhz. Wiegand exterior/interior. | 45.63 | 21,00 | Ficha Técnica
| ZK-00007-CA | PROID20-BE | ZKTECO | Lector de tarjeta exclavo 125khz. Wiegand exterior/interior. | 34 | 21,00 | Ficha Técnica
| ZK-00018-CA | PROID20-BE-RS | ZKTECO | Lector de tarjetas 125 Khz. RS485 y Wiegand | 70.98 | 21,00 | Ficha Técnica
| AC031-ZK0191 | ProID30-BE | ZKTECO | Lector de tarjeta esclavo EM 125Khz. Wiegand exterior/interior. con teclado numero. Color Negro | 45.63 | 21,00 | Ficha Técnica
| ZK-00019-CA | PROID30-BE-RS | ZKTECO | Lector de tarjeta esclavo EM 125Khz. Wiegand exterior/interior. con teclado numero. Color Negro RS-485 | 78.58 | 21,00 | Ficha Técnica
| AC031-ZK0187 | QR500B | ZKTECO | Lector de códigos QR color negro, Mifare Ultralight, S50, S70, DESFire, EV1 NTag, W26, W34, W66, RS485, interfaces USB,Distancia de lectura: Código QR = 5 cm, Tarjeta RFID = 4cm. | 184.5 | 21,00 | Ficha Técnica
| AC031-ZK0253 | QR500W | ZKTECO | Lector de códigos QR color BLANCO, Mifare Ultralight, S50, S70, DESFire, EV1 NTag, W26, W34, W66, RS485, interfaces USB,Distancia de lectura: Código QR = 5 cm, Tarjeta RFID = 4cm. | 184.5 | 21,00 | Ficha Técnica
| ZK-00017-CA | QR50BE | ZKTECO | Lector de códigos QR Zkteco Negro, RFID 125khz, Data Matrix, PDF417, EAN13, EAN8, UPC-A, UPC-E0, UPC-E1, Code128, Code 39, Code 93, CodaBar, W26, W34, W66, RS485, Interface USB, Lectura: QR: 5 cm, RFID: 4cm. | 205 | 21,00 | Ficha Técnica
| ZK-00006-CA | QR600-HK-E | ZKTECO | Lector de códigos QR, RFID 125khz y contraseña. Antivandálico, IP65 | 340.96 | 21,00 | Ficha Técnica
LECTOR DE HUELLAS |  |  | LECTORES DE HUELLA ZKTECO
| AC031-ZK0106 | SLK20R | ZKTECO | Lector Biometrico USB Zkteco Certificado por el FBI. Detecta huella falsa y captura imagenes en 2mp. 500DPI. Tamaño Imagen 300X400. Area Tactil 16,5x23mm. Rotacion dedo 360° | 215 | 21,00 | Ficha Técnica
| AC031-ZK0107 | ZK6500 | ZKTECO | Enrolador de Huella USB Zkteco. Interfaz por USB, Resolución 500DPI, Área de detección: 15*18mm. Captura la huella y transferila a los relojes desde el escritorio. | 109 | 10,5 | Ficha Técnica
| AC031-ZK0108 | ZK9500 | ZKTECO | Enrolador de huellas USB Zkteco | 120.78 | 10,5 | Ficha Técnica
| AC031-ZK0109 | FR1200-ID | ZKTECO | Lector Huella Zk + Tarjeta EM MARIN 125khz, IP65, Comunicacion RS485 (Compatible con linea InBio) | 252 | 10,5 | Ficha Técnica
| AC031-ZK0261 | FR1200-MF | ZKTECO | Lector Huella Zk + Tarjeta Mifare 13,56, IP65, Comunicacion RS485 (Compatible con linea InBio) | 273.77 | 10,5 | Ficha Técnica
| AC031-ZK0110 | FR1300 | ZKTECO | Lector Esclavo Zkteco Huella, Tarjeta EM 125 y Clave. Comunicacion RS485. Para paneles Inbio o lectores autonomos. El FR1300 captura la huella digital, tarjeta o contraseña y envía la información al dispositivo maestro para ser verificada posteriormente. | 233.21 | 21,00 | Ficha Técnica
MODULO LECTOR PROXIMIDAD |  |  | CONTROLADOR LECTORES RFID ZKTECO
| AC031-ZK0111 | C3-100 | ZKTECO | Panel IP Control de Acceso Zkteco. 1 Puerta. 2 Entradas (1 Boton de Salida, 1 Sensor de Puerta) 2 Salidas (1 Rele Cerradura, 1 Rele Auxiliar) 30.000 Tarjetas, 100.000 Eventos. TCP/IP, RS485, Wiegand. SOFT COMPATIBLE: ZKAccess 3.5, BioAccess | 247.64 | 10,5 | Ficha Técnica
| AC031-ZK0112 | C3-200 | ZKTECO | Panel IP Control de Acceso Zkteco. 2 Puertas. 6 Entradas (2 Boton de Salida, 2 Sensor de Puerta, 2 AUX) 4 Salidas (2 Rele Cerradura, 2 Rele Auxiliar) 30.000 Tarjetas, 100.000 Eventos. TCP/IP, RS485, Wiegand. CPU 400mhz, RAM 32M, Memoria 128M | 316 | 10,5 | Ficha Técnica
| AC031-ZK0113 | C3-400 | ZKTECO | Panel IP Control de Acceso Zkteco. 4 Puertas. 12 Entradas (4 Boton de Salida, 4 Sensor de Puerta, 4 AUX) 8 Salidas (4 Rele Cerradura, 4 Rele Auxiliar) 30.000 Tarjetas, 100.000 Eventos. TCP/IP, RS485, Wiegand. CPU 400mhz, RAM 32M, Memoria 128M | 366 | 21,00 | Ficha Técnica
MODULO LECTOR PROXIMIDAD |  |  | CONTROLADOR LECTORES RFID ZKTECO
| AC031-ZK0203 | C2-260 | ZKTECO | Mini Panel IP Zkteco 2 PUERTAS, RS485, Hasta 4 Lectoras, 2 Entradas y Salidas Auxiliar, 30.000 Tarjetas, 200.000 Registros. Acepta placa de extension de 1 PUERTA DM10 (No incluido) Acepta conversor WR485 RS485 a Wiegand (NO INCLUIDO) Incluye ADMS | 212 | 21,00 | Ficha Técnica
| AC031-ZK0204 | DM10 | ZKTECO | Placa Expansora 1 PUERTA compatible con C2-260. En cascada se pueden agregar hasta 8 PUERTAS. Hasta 2 Lectores, Wiegand, RS485 | 76.05 | 21,00 | Ficha Técnica
| AC031-ZK0243 | WR485 | ZKTECO | Conversor RS485 a Wiegand para C2-260 | 27 | 21,00 | Ficha Técnica
MODULO LECTOR BIOMETRICO |  |  | CONTROLADOR LECTORES BIOMETRICOS ZKTECO
| AC031-ZK0114 | INBIO 160 | ZKTECO | Panel 1 lectora de entrada y sálida CPU:32bit MIPS, CPURAM:32M bits, Memoria flash:256M, bits, Usuario: 30,000 Capacidad de eventos: 100,000, Puerto de lectura: 2ea wiegand y RS485 conecta con 2 lectore FP, Comunicación: RS485, TCP/IP | 416 | 21,00 | Ficha Técnica
| #N/A | INBIO 160-B | #N/A | #N/A | #N/A | #N/A
| #N/A | INBIO-160Pro | #N/A | #N/A | #N/A | #N/A
| AC031-ZK0260 | INBIO-160PRO-B | ZKTECO | Panel InBio Pro Zkteco 1 puertas, 4 Lectoras, RS485, Wiegand 26-Bits, 3 entradas y 2 Salidas. 60.000 Tarjetas, 20.000 Huellas, 100.000 Eventos, TCP/IP, Incluye Gabinete Metalico, Fuente 12V 5AMP c/ bornera p/ bateria de respaldo, Llave. Incluye ADMS. | 623.98 | 21,00 | Ficha Técnica
| AC031-ZK0115 | INBIO 260 | ZKTECO | Panel de dos lectora de entrada y sálida CPU:32bit MIPS, CPURAM:32M bitsMemoria flash:256M, bitsUsuario:30,000Capacidad de eventos: 100,000Puerto de lectura: 2ea wiegand y RS485 connecta con 2 lectore FP, Comunicación: RS485, TCP/IP | 646 | 21,00 | Ficha Técnica
| ZK-00003-CA | INBIO260-B | ZKTECO | Panel de dos lectora de entrada y sálida CPU:32bit MIPS, CPURAM:32M bitsMemoria flash:256M, bitsUsuario:30,000Capacidad de eventos: 100,000. 2 Wiegand y RS485 connecta con 2 lectorer FP, Comunicación: RS485, TCP/IP. Incluye gabiente y fuente | 849 | 21,00 | Ficha Técnica
| ZK-00024-CA | INBIO-260Pro | ZKTECO | Panel InBio Pro Zkteco 2 puertas, 8 Lectoras, RS485, Wiegand 26-Bits, 6 entradas y 4 Salidas. 60.000 Tarjetas, 20.000 Huellas, 100.000 Eventos, TCP/IP. Incluye ADMS. | 714 | 10,5 | Ficha Técnica
| AC031-ZK0258 | INBIO-260PRO-B | ZKTECO | Panel InBio Pro Zkteco 2 puertas, 8 Lectoras, RS485, Wiegand 26-Bits, 6 entradas y 4 Salidas. 60.000 Tarjetas, 20.000 Huellas, 100.000 Eventos, TCP/IP, Incluye Gabinete Metalico, Fuente 12V 5AMP con bornera para bateria de respaldo, Llave. Incluye ADMS. | 879.42 | 21,00 | Ficha Técnica
| AC031-ZK0116 | INBIO 460 | ZKTECO | Panel de cuatro lectora de entrada y sálida CPU:32bit MIPS, CPURAM:32M bitsMemoria flash:256M, bitsUsuario:30,000Capacidad de eventos: 100,000Puerto de lectura: 2ea wiegand y RS485 connecta con 2 lectore FP, Comunicación: RS485, TCP/IP | 942.99 | 10,5 | Ficha Técnica
| #N/A | INBIO460-B | #N/A | #N/A | #N/A | #N/A
| ZK-00010-CA | INBIO-460PRO | ZKTECO | Panel InBio Pro Zkteco 4 puertas, 12 Lectoras, RS485, Wiegand 26-Bits, 12 entradas y 8 Salidas. 60.000 Tarjetas, 20.000 Huellas, 100.000 Eventos, TCP/IP. Incluye ADMS. | 1065 | 10,5 | Ficha Técnica
| AC031-ZK0259 | INBIO-460PRO-B | ZKTECO | Panel InBio Pro Zkteco 4 puertas, 12 Lectoras, RS485, Wiegand 26-Bits, 12 entradas y 8 Salidas. 60.000 Tarjetas, 20.000 Huellas, 100.000 Eventos, TCP/IP, Incluye Gabinete Metalico, Fuente 12V 5AMP c/ bornera p/ bateria de respaldo, Llave. Incluye ADMS. | 1088.07 | 21,00 | Ficha Técnica
MOLINETES |  |  | MOLINETES ZKTECO
| AC029-ZK0040 | mTS1000 | ZKTECO | Molinete ZKTECO monovolumen de brazo colapsable, señalización visual para indicar el acceso, bidireccional, fabricado en acero inoxidable, Standard. | 1520 | 21,00 | Ficha Técnica
| AC029-ZK0248 | TS1000PRO | ZKTECO | Molinete ZKTECO 3 BRAZOS con controladora principal, señalización visual, bidireccional, Acero inoxidable, Standard. Sin fuente (F24S3) | 1750 | 21,00 | Ficha Técnica
| AC029-ZK0249 | TS2000PRO | ZKTECO | Molinete ZKTECO 3 BRAZOS colapsable y giratorio, señalización visual, bidireccional, Acero inoxidable, Standard. Sin fuente (F24S3) | 2330 | 21,00 | Ficha Técnica
| AC029-ZK0250 | TS2000PRO-CB | ZKTECO | Molinete ZKTECO 3 BRAZOS colapsable y giratorio, señalización visual, bidireccional, Acero inoxidable, Incluye CAJA COLECTORA y BUZON. Sin fuente (F24S3) | 3125.57 | 21,00 | Ficha Técnica
| AC029-ZK0251 | TS2011PRO-CB | ZKTECO | Molinete ZKTECO 3 BRAZOS colapsable y giratorio, señalización visual, bidireccional, Acero inoxidable, Incluye LECTORES RFID, CAJA COLECTORA y BUZON. Sin fuente (F24S3) | 2573.92 | 21,00 | Ficha Técnica
| AC033-UN0252 | F24S3 | UNIGLOBE | Fuente 24V 3AMP para Molinetes Zkteco | 65.52 | 21,00 | Ficha Técnica
| AC029-ZK0047 | R10 | ZKTECO | Brete ZKTECO para molites linea TS1000, Fabricaso en acero inoxidable. | 436.79 | 21,00 | Ficha Técnica
| AC029-ZK0048 | R20 | ZKTECO | Brete ZKTECO para molites linea TS2000, Fabricaso en acero inoxidable. | 510.88 | 21,00 | Ficha Técnica
DETECTORES METAL |  |  | DETECTORES METAL ZKTECO
| AC030-PR0049 | TS ME300 | PRONEXT | Detector de mano Metales. Ajuste alta o baja sensibilidad. Aviso por sonido o vibracion. Rango deteccion 10mm (alfiler) 60mm (bola de acero de 20mm de diametro) 120mm (llave de 15cm) Metales comunes y preciosos (oro, plata, etc) Bateria 9v (no incluida) | 39.8 | 21,00 | Ficha Técnica
| AC030-ZK0050 | ZK-D100S | ZKTECO | Detector de Metal de Mano Prevención de contrabando, como: cuchillo, pistola entre otros. Fábrica: Previene la pérdida de objetos de valor. Batería de 9V, 7V - 9V 50mA, Alarma: Sonido (vibración) y luz simultáneamente (75dB). Frecuencia de trabajo 40KHz. | 93.8 | 21,00 | Ficha Técnica
| #N/A | ZK-D1065 | #N/A | #N/A | #N/A | #N/A
| AC030-ZK0052 | ZK-D2180 | ZKTECO | ZKTECO ARCO DETECTOR DE METALES 18 Zonas, Display 3,7´´LED, Niveles de sensibilidad:256, Led indicador en AMBOS LADOS. Proteccion por Contraseña. | 2620 | 21,00 | Ficha Técnica
SOFTWARE |  |  | SOFTWARE ZKTECO
| AC028-ZK0255 | ACT-IMP-TICKET | ZKTECO | Actualizacion Speedface VTL para Impresion de Ticket | 58.5 | 21,00
| AC028-ZK0234 | ZKBT-DEV-P10 | ZKTECO | Licencia ZKBiotime 8.0, habilita de 3 a 10 dispositivos. Hasta 500 Usuarios. Compatible con Equipos con ADMS o PUSH. GRATUITO HASTA 2 EQUIPOS Y SOLO 200 ROSTROS REGISTRANDOLO POR CUIT | 450 | 21,00
| AC028-ZK0235 | ZKBT-DEV-P20 | ZKTECO | Licencia ZKBiotime 8.0, habilita hasta 20 dispositivos. Hasta 1000 usuarios. Compatible con equipos con ADMS o PUSH. | 900 | 21,00
| ZK-00021-SF | ZKBT-DEV-P50 | ZKTECO | Licencia ZKBiotime 8.0, habilita hasta 50 dispositivos. Hasta 2000 usuarios. Compatible con equipos con ADMS o PUSH. | 1800 | 21,00
| AC028-ZK0246 | ZKBT-DEV-P100 | ZKTECO | Licencia ZKBiotime 8.0, habilita hasta 100 dispositivos. Hasta 5000 usuarios. Compatible con equipos con ADMS o PUSH. | 3150 | 21,00
| AC028-ZK0232 | ZKBA-AC-P15 | ZKTECO | Licencia ZKBioAccess IVS, 15 Puertas, 2000 Personas, 200 Departamentos, 200 Areas. GRATUITA. Compatible con equipos con ADMS o PUSH | 1.95 | 21,00
| AC028-ZK0033 | ZKBA-AC-P20 | ZKTECO | Licencia ZKBioAccess IVS, 20 Puertas, 2000 Personas, 200 Departamentos, 200 Areas. Compatible con equipos con ADMS o PUSH | 234 | 21,00
| AC028-ZK0233 | ZKBA-AC-P25 | ZKTECO | Licencia ZKBioAccess IVS, 25 Puertas, 5000 Personas, 500 Departamentos, 500 Areas. Compatible con equipos con ADMS o PUSH | 505 | 21,00
| #N/A | ZKBS-AC-P10 | #N/A | #N/A | #N/A | #N/A
| AC028-ZK0039 | ZKBS-AC-P100 | ZKTECO | Licencia ZKBioCVSecurity 100 Puertas. 30.000 Usuarios, 1.000 Departamentos, 1.000 Area. Compatible con equipos con ADMS o PUSH | 3650 | 21,00
| AC028-ZK0037 | ZKBIOCV-VIS-P1-5K | ZKTECO | Licencia ZKBioCVSecurity 50 Puertas. 20.000 Usuarios, 1.000 Departamentos, 1.000 Area. Compatible con equipos con ADMS o PUSH | 1270 | 21,00
| AC028-ZK0038 | ZKBS-AC-P75 | ZKTECO | Licencia ZKBioSecurity 75 Puertas. 10.000 Usuarios, 1.000 Departamentos, 1.000 Area. Compatible con equipos con ADMS o PUSH | 2770 | 21,00
| AC028-ZK0039 | ZKBS-AC-P100 | ZKTECO | Licencia ZKBioCVSecurity 100 Puertas. 30.000 Usuarios, 1.000 Departamentos, 1.000 Area. Compatible con equipos con ADMS o PUSH | 3650 | 21,00
| AC028-ZK0237 | ZKBS-TA-P5 | ZKTECO | Licencia ZKBioSecurity T&A, Modulo Tiempo y Asistencia, hasta 5 puestos, 300 Personas, 3 Areas. Obligatorio Licencia ZKBioSecurity | 750 | 21,00
| AC028-ZK0236 | ZKBS-TA-P10 | ZKTECO | Licencia ZKBioSecurity T&A, Modulo Tiempo y Asistencia, hasta 10 puestos. 2000 Personas, 200 Areas. Obligatorio Licencia ZKBioSecurity | 1095 | 21,00
| AC028-ZK0030 | ZKTimeNet30-500 | ZKTECO | Software base PC(Client/Server) 50 dispositivos - 500empleados | 0 | 21,00
| AC028-ZK0031 | ZKTimeNet30-1000 | ZKTECO | Software base PC(Client/Server) 50 dispositivos - 1000empleados | 0 | 21,00
| AC028-ZK0032 | ZKTimeNet30-2000 | ZKTECO | Software base PC(Client/Server) 50 dispositivos - 2000empleados | 0 | 21,00
CONTROL ID
| CI-00001-CA | IDBOX | CONTROL ID | Controladora 4 Puertas con pantalla LCD Tactil, 4 entradas boton de salida y sensor de puerta, 200.000 Usuarios, 200.000 registros, 4 Wiegand (configurable para ABATRACK III), 1 USB Host, 1 RS485, 1 RS232, Soft integrado. Fuente 12V (No incluida) | 444 | 10,5
| CI-00002-CA | IDP-S-ASK | CONTROL ID | Lector Esclavo RFID 125Khz, 1 Salida Wiegand (configurable para ABATRACK II) 1 Salida serial TTL (RS-232), Led, Buzzer | 55.4 | 10,5
| CI-00003-CA | IDUHF | CONTROL ID | Antena UHF hasta 15mts con controladora integrada, 200.000 Usuarios, 200.000 registros, 1 Salida hasta 30VAC/5A, 1 Wiegand 1 TCP-IP, 1 RS485, 1 RS232, Entrada Trigger y sensor de puerta, Soft integrado. Fuente 12V (no incluida) | 1005 | 10,5
| CI-00004-CA | IDBIO | CONTROL ID | Lector de Huella USB 500DPI, validacion en 1seg, registro local 3000 huellas, modo autonomo e integrado. | 218 | 10,5
| CI-00005-CA | IDFACEPRO-FP-A | CONTROL ID | Control Acceso y Asistencia Autonomo o IP, LCD, Facial, RFID 125khz y QR, 1 puerta, modulo ext, 200.000 Usuarios, 10.000 Rostros, 1 boton, 1 sensor puerta, 1 e/s Wiegand, 1 TCP-IP, 1 USB Host, 1 RS485, Soft integrado. | 397.6 | 10,5
| CI-00006-CA | IDFLEX-AC-BP-A | CONTROL ID | Control Acceso y Asistencia Autonomo o IP, LCD, Huella, RFID 125khz y contraseña, 1 puerta, modulo ext, 200.000 Usuarios, 10.000 Rostros, 1 boton, 1 sensor puerta, 1 e/s Wiegand, 1 TCP-IP, 1 USB Host, 1 RS485, Soft integrado. | 202 | 10,5
| CI-00007-CA | IDANANO-BP-A | CONTROL ID | Control Acceso Autonomo o IP, LCD, Huella, RFID 125khz, 1 puerta, modulo ext, 200.000 Usuarios, 6.000 Huellas, 1 boton, 1 sensor puerta, 1 e/s Wiegand, 1 TCP-IP, 1 USB Host, 1 RS485, Soft integrado. | 270 | 10,5
| CI-00008-CA | IDF-BP-ASK | CONTROL ID | Control Acceso y Asistencia Autonomo o IP + Alarma 5 Zonas, LCD, Huella, RFID 125khz, 2 puerta, modulo ext, 200.000 Usuarios, 2,000 Huellas, 1 boton, 1 sensor puerta, 1 e/s Wiegand, 1 TCP-IP, 1 USB Host, 1 RS485, Soft integrado. | 385 | 10,5
| CI-00009-CA | IDTOUCH-ASK | CONTROL ID | Control Acceso Autonomo Touch 1 Puerta, 1.000 Contraseñas, 1.000 RFID 125khz, 1 Boton salida, 1 Timbre, Tamper, 1 e/s Wiegand, Modo Sincro iDTouch. | 59.8 | 10,5
| CI-00010-CA | IDTOUCH-MIF | CONTROL ID | Control Acceso Autonomo Touch 1 Puerta, 1.000 Contraseñas, 1.000 RFID 13,56mhz, 1 Boton salida, 1 Timbre, Tamper, 1 e/s Wiegand, Modo Sincro iDTouch. | 71.5 | 10,5
| CI-00011-CA | IDTOUCHIP65-ASK | CONTROL ID | Control Acceso Autonomo Touch 1 Puerta, 1.000 Contraseñas, 1.000 RFID 125khz, 1 Boton salida, 1 Timbre, Tamper, 1 e/s Wiegand, Modo Sincro iDTouch. Exterior IP65 | 99 | 10,5
| CI-00012-CA | IDTOUCHIP65-MIF | CONTROL ID | Control Acceso Autonomo Touch 1 Puerta, 1.000 Contraseñas, 1.000 RFID 13,56mhz, 1 Boton salida, 1 Timbre, Tamper, 1 e/s Wiegand, Modo Sincro iDTouch. Exterior IP65 | 107 | 10,5
LOS PRECIOS ESTAN EXPRESADOS EN DOLARES, NO INCLUYEN EL IVA CORRESPONDIENTE Y PODRAN SUFRIR MODIFICACIONES SIN PREVIO AVISO
10 PUERTAS
100 PUERTAS
75 PUERTAS
TIEMPO Y ASISTENCIA
NUEVO
NUEVO
NUEVO
P2P
180KG
NUEVO
NUEVO
NUEVO
25 PUERTAS
15 PUERTAS
20 PUERTAS
100 PUERTAS
100 DISPOSI
10 DISPOSIT
TIEMPO Y ASISTENCIA
P2P
P2P
P2P
P2P
KIT 180KG
KIT 280KG
20 DISPOSI
NUEVO
NUEVO
FUNCION TICKET
NUEVO
NUEVO
NUEVO
KIT 350KG
KIT 280KG
280KG
280KG
KIT 180KG
NUEVO
P2P
50 DISPOSI
15 PUERTAS
KIT 230KG

## CONECTIVIDAD
| 285 |  |  | ventas@hurin.com.ar ¦ www.hurin.com.ar¦ Tel. 011-4583-6653
JULIO V1
IMAGEN | SKU | CODIGO | MARCA | DESCRIPCION | GREMIO | IVA | FICHA TÉCNICA
CABLES UTP 2 PARES |  |  | NET QUALITY CABLES UTP 2 PARES
| CO036-NQ0042 | HRN-Q3052P-100 | NET QUALITY | Rollo 100mts Cable UTP 2 PARES. Exterior. Alucobre. Presentacion en Bolsa Termosellada. | 18.23 | 21,00 | Ficha Técnica
| CO036-NQ0041 | HRN-Q3052P | NET QUALITY | Bobina 305mts Cable UTP 2 PARES. Exterior. Alucobre. | 55.74 | 21,00 | Ficha Técnica
CABLES UTP 4 PARES |  |  | NET QUALITY CABLES UTP 4 PARES
| CO036-NQ0043 | HRN-Q305-100 | NET QUALITY | Rollo 100mts Cable UTP 4 Pares Cat5e Exterior. Metros marcados. Alucobre | 29.51 | 21,00 | Ficha Técnica
| CO036-NQ0044 | HRN-Q305 | NET QUALITY | Bobina 305mts Cable UTP 4 Pares Cat5e Exterior Alucobre. | 77.46 | 21,00 | Ficha Técnica
CABLES UTP 2 PARES |  |  | CYGNUS CABLES UTP 2 PARES
| CO036-CY0201 | HRN-1024-50-2P | ANICOR | Rollo Cable 50mts 2 pares 100% Cobre | 24.54 | 21,00 | Ficha Técnica
| CO036-CY0202 | HRN-1024-100-2P | ANICOR | Rollo cable 100mts 2 pares 100% Cobre | 44.61 | 21,00 | Ficha Técnica
| CO036-CY0203 | HRN-1024-C-2P | ANICOR | Bobina Cable 305mts 2 pares 100% Cobre | 130.93 | 21,00 | Ficha Técnica
CABLES UTP |  |  | ANICOR CABLES UTP 4 PARES
| CO036-CY0047 | HRN-1024-50 | ANICOR | Rollo 50mts Cable UTP Cat5e 100% COBRE. Exterior | 29.74 | 21,00 | Ficha Técnica
| CO036-CY0048 | HRN-1024-100 | ANICOR | Rollo 100mts Cable UTP Cat5e 100% COBRE. Exterior | 63.44 | 21,00 | Ficha Técnica
| CO036-CY0049 | HRN-1024-C | ANICOR | Bobina 305mts Cable UTP 4 Pares Cat5e Exterior 100% COBRE. CARRETEL | 194.5 | 21,00 | Ficha Técnica
| CO036-CY0051 | HRN-1024-P | ANICOR | Bobina 500mts de Cable UTP 4 Pares Cat5e Exterior 100% COBRE Con "PORTANTE" | 637 | 21,00 | Ficha Técnica
| CO036-UN0052 | CA-1024 | UNIGLOBE | Caballete especial para Bobinas HRN-1024-C. | 50.55 | 21,00 | Ficha Técnica
CABLES UTP |  |  | CABLES UTP 4 PARES
| CF-00001-CO | UTP-305-C | UNIGLOBE | Bobina 305mts Cable UTP 4 Pares Cat5e Exterior 100% COBRE | 165 | 21,00 | Ficha Técnica
CABLES UTP 4 PARES |  |  | DAHUA CABLES UTP 4 PARES
| DH-00022-CO | PFM920C-A1 | DAHUA | ROLLO UTP CAT5e 100% Cobre Blanco, 100mts, Conductor de cobre sin oxígeno de alta pureza, Revestimiento exterior de PVC en color BLANCO para instalaciones exigentes en proligidad, Clase ignífuga CE CPR Eca certificado, Garantía de 10 años. INTERIOR. | 84.94 | 21,00 | Ficha Técnica
| CO036-DH0218 | PFM920I-5EUN | DAHUA | Cable UTP CAT5e 100% Cobre Blanco, 305mts, Conductor de cobre sin oxígeno de alta pureza, Revestimiento exterior de PVC en color BLANCO para instalaciones exigentes en proligidad, Clase ignífuga CE CPR Eca certificado, Garantía de 10 años. INTERIOR. | 201.5 | 21,00 | Ficha Técnica
CABLES UTP 4 PARES |  |  | FURUKAWA CABLES UTP 4 PARES
| CO036-FU0053 | F-23200115 | FURUKAWA | Bobina 305mts Cat5e Furukawa Soho Interior. 100% COBRE. (23200115). Color Azul | 239 | 21,00 | Ficha Técnica
| CO036-FU0059 | F-23200041 | FURUKAWA | Bobina 305mts Cat5e Furukawa Multilan Interior / Exterior. 100% COBRE. (23200041). Color Gris | 442 | 21,00 | Ficha Técnica
| CO036-FU0054 | F-23200110 | FURUKAWA | Bobina 305mts Cable UTP Cat5e Furukawa. Exterior. 100% COBRE. (23200110). Color Negro | 346 | 21,00 | Ficha Técnica
| CO036-FU0055 | F-23400142 | FURUKAWA | Bobina 305mts Cable UTP Cat6e Furukawa Gigalan. Interior 100% COBRE. (23400142). Color Gris | 349 | 21,00 | Ficha Técnica
| CO036-FU0056 | F-23400175 | FURUKAWA | Bobina UTP CAT6E Furukawa Gigalan 305mts. EXTERIOR. (23400175). Color Negro | 449 | 21,00 | Ficha Técnica
| CO036-FU0057 | F-23350048 | FURUKAWA | Bobina 305 mts Furukawa FTP Cat5e Multilan. Exterior. (23350048). Color Negro | 550 | 21,00 | Ficha Técnica
| CO036-FU0058 | F-23360040 | FURUKAWA | Bobina 305 mts Cable FTP Cat6 Furukawa Gigalan. Exterior 100% COBRE (23360040). Color Negro | 655 | 21,00 | Ficha Técnica
CABLES UTP 4 PARES |  |  | REGUVOLT CABLE UTP CAT5E
| CO036-RE0059 | RV-UTP-505 | REGUVOLT | Rollo 100mts UTP EXTERIOR CCA CAT5e vaina negra 24AWG 70% COBRE (rollo de 100mts) | 34.67 | 21,00 | Ficha Técnica
| CO036-RE0060 | RV-UTP-503 | REGUVOLT | Bobina UTP INTERIOR CCA CAT5e vaina gris 70% COBRE (rollo de 305m.) | 99.46 | 21,00 | Ficha Técnica
| CO036-RE0221 | RV-UTP-507 | REGUVOLT | Bobina UTP INTERIOR CCA CAT5e vaina blanca 70% COBRE (rollo de 305m.) | 102 | 21,00 | Ficha Técnica
| CO036-RE0061 | RV-UTP-504 | REGUVOLT | Bobina UTP EXTERIOR CCA CAT5e vaina negra 24AWG 70% COBRE (rollo de 305mts) | 104.04 | 21,00 | Ficha Técnica
| CO036-RE0209 | RV-UTP-506 | REGUVOLT | Bobina UTP EXTERIOR CCA CAT5e DOBLE vaina negra 24AWG 70% COBRE (rollo de 305mts). | 122.4 | 21,00 | Ficha Técnica
| CO036-RE0062 | RV-UTP-501 | REGUVOLT | Bobina UTP INTERIOR CAT5e-RIG vaina gris 100% COBRE (rollo de 305m.) | 209.82 | 21,00 | Ficha Técnica
| CO036-RE0063 | RV-UTP-502 | REGUVOLT | Bobina UTP EXTERIOR CAT5e vaina negra 100% COBRE (rollo de 305m.) | 242.66 | 21,00 | Ficha Técnica
CABLES UTP 4 PARES CAT6E |  |  | REGUVOLT CABLE UTP CAT6E
| CO036-RE0064 | RV-UTP-601 | REGUVOLT | Bobina UTP INTERIOR CAT6 vaina Gris 100% COBRE 23AWG (rollo de 305m.) | 291.15 | 21,00 | Ficha Técnica
| CO036-RE0065 | RV-UTP-602 | REGUVOLT | Bobina UTP EXTERIOR CAT6 vaina negra 100% COBRE 23AWG (rollo de 305m.) | 318 | 21,00 | Ficha Técnica
| RV-00008-CO | RV-UTP-604 | REGUVOLT | Cable UTP INDOOR CAT6 vaina gris LSZH 100% Cobre 23AWG (rollo de 305m.) | 300.92 | 21,00 | Ficha Técnica
ACCESORIOS UTP CAT5 |  |  | REGUVOLT ACCESORIOS CAT5E
| CO035-RE0001 | RV-PP-524 | REGUVOLT | UTP Cat5e patch panel 24 ports. / 24 x unshielded RJ45 jacks. / 6 ports as an unit. 1U 19" krone&110 dual IDC | 37.64 | 21,00 | Ficha Técnica
| CO035-RE0002 | RV-PP-548 | REGUVOLT | UTP Cat5e patch panel 48 ports. / 48 x unshielded RJ45 jacks. / 6 ports as an unit. / 2U 19" krone&110 dual IDC | 75.3 | 21,00 | Ficha Técnica
| CO035-RE0003 | RV-JACK-5e | REGUVOLT | UTP Cat.5e keystone jack. / 110 IDC type,90 Degree. / With dust cover | 1.56 | 21,00 | Ficha Técnica
| CO035-RE0004 | RV-JACKTL-5e | REGUVOLT | UTP Cat5e keystone jack,toolless type,180 degree | 2.29 | 21,00 | Ficha Técnica
| CO035-RE0005 | RV-PLUG-5e | REGUVOLT | PLUG Cat5e RJ45 x 100u | 9.1 | 21,00 | Ficha Técnica
| CO035-RE0006 | RV-PCORD5e-050 | REGUVOLT | UTP Cat5e Patch cord, CU,PVC - 0,50M (negro) | 1.22 | 21,00 | Ficha Técnica
| CO035-RE0007 | RV-PCORD5e-1 | REGUVOLT | UTP Cat5e Patch cord,CU,PVC - 1M (negro) | 1.71 | 21,00 | Ficha Técnica
| CO035-RE0008 | RV-PCORD5e 150 | REGUVOLT | UTP Cat5e Patch cord,CU,PVC - 1,50M (negro) | 1.98 | 21,00 | Ficha Técnica
| CO035-RE0009 | RV-PCORD5e-2 | REGUVOLT | UTP Cat5e Patch cord,24AWG,CU,PVC, 2M, negro | 2.49 | 21,00 | Ficha Técnica
| CO035-RE0010 | RV-PCORD5e-3 | REGUVOLT | UTP Cat5e Patch cord,24AWG,CU,PVC, 3M, negro | 3.85 | 21,00 | Ficha Técnica
| CO035-RE0011 | RV-PCORD5e-5 | REGUVOLT | UTP Cat5e Patch cord,24AWG,CU,PVC, 5M, negro | 5.7 | 21,00 | Ficha Técnica
| CO035-RE0012 | RV-ROSETA-1U5e | REGUVOLT | UTP Cat5e RJ45 Surface mout box,Single Port / con el jack incluido | 2.29 | 21,00 | Ficha Técnica
| CO035-RE0013 | RV-ROSETA-2U5e | REGUVOLT | UTP Cat5e RJ45 Surface mout box,Dual Ports / con los Jacks incluidos | 3.29 | 21,00 | Ficha Técnica
ACCESORIOS UTP CAT6 |  |  | REGUVOLT ACCESORIOS CAT6E
| RV-00009-CO | RV-PPD24-6A | REGUVOLT | Patchera SIN JACKS descargada de 24 puertos con organizador. Compatible con RV-JACKTL-5 / RV-JACKTL-6. (o RV-JACK-5 / RV-JACK-6 en caso de utilizar solamente 12 puertos) | 34.34 | 21,00 | Ficha Técnica
| CO035-RE0014 | RV-PP-624 | REGUVOLT | UTP Cat6 patch panel 24 ports. / 24 x unshielded RJ45 jacks. / 6 ports as an unit. / 1U 19" krone&110 dual IDC | 56.44 | 21,00 | Ficha Técnica
| CO035-RE0015 | RV-PP-648 | REGUVOLT | UTP Cat6 patch panel 48 ports. / 48 x unshielded RJ45 jacks. / 6 ports as an unit. / 2U 19" krone&110 dual IDC | 88.11 | 21,00 | Ficha Técnica
| CO035-RE0016 | RV-JACK-6 | REGUVOLT | UTP Cat.6 keystone jack / 110 IDC type,90 Degree / With dust cover | 2.48 | 21,00 | Ficha Técnica
| CO035-RE0017 | RV-JACKTL-6 | REGUVOLT | UTP Cat6 keystone jack,toolless type,180 degree | 3.26 | 21,00 | Ficha Técnica
| CO035-RE0018 | RV-PLUG-6 | REGUVOLT | PLUG Cat6 RJ45 x 100u | 42.95 | 21,00 | Ficha Técnica
| CO035-RE0019 | RV-PCORD6-050 | REGUVOLT | UTP Cat6 Patch cord, CU,PVC - 0,50M (negro) | 2.29 | 21,00 | Ficha Técnica
| CO035-RE0020 | RV-PCORD6-1 | REGUVOLT | UTP Cat6 Patch cord,CU,PVC - 1M (negro) | 2.74 | 21,00 | Ficha Técnica
| CO035-RE0021 | RV-PCORD6-150 | REGUVOLT | UTP Cat6 Patch cord,CU,PVC - 1,5M (negro). | 3.14 | 21,00 | Ficha Técnica
| CO035-RE0022 | RV-PCORD6-2 | REGUVOLT | UTP Cat6 Patch cord,24AWG,CU,PVC, 2M, negro | 3.58 | 21,00 | Ficha Técnica
| CO035-RE0023 | RV-PCORD6-3 | REGUVOLT | UTP Cat6 Patch cord,24AWG,CU,PVC, 3M, negro | 5.05 | 21,00 | Ficha Técnica
| CO035-RE0024 | RV-PCORD6-5 | REGUVOLT | UTP Cat6 Patch cord,24AWG,CU,PVC, 5M, negro | 6.75 | 21,00 | Ficha Técnica
| CO035-RE0025 | RV-ROSETA-1U6 | REGUVOLT | UTP Cat6 RJ45 Surface mout box, Single Port / con el jack incluido | 2.66 | 21,00 | Ficha Técnica
| CO035-RE0026 | RV-ROSETA-2U6 | REGUVOLT | UTP Cat6 RJ45 Surface mout box, Dual Ports / con los Jacks incluidos | 3.5 | 21,00 | Ficha Técnica
| RV-00006-CO | RV-WPCON-6A | REGUVOLT | STP Cat6A waterproof Toolless connector | 21.68 | 21,00 | Ficha Técnica
| RV-00007-CO | RV-WPC-6A | REGUVOLT | STP Cat6A waterproof Coupler | 18.08 | 21,00 | Ficha Técnica
ACCESORIOS UTP |  |  | REGUVOLT ACCESORIOS Y HERRAMIENTAS CAT5E/6E
| CO035-RE0027 | RV-FPLATE-1U | REGUVOLT | Face plate Single port / Size:70X115mm | 0.98 | 21,00 | Ficha Técnica
| CO035-RE0028 | RV-FPLATE-2U | REGUVOLT | Face plate 2 port / Size:70X115mm | 0.98 | 21,00 | Ficha Técnica
| CO035-RE0029 | RV-FPLATE-4U | REGUVOLT | Face plate 4 port / Size:70X115mm | 0.98 | 21,00 | Ficha Técnica
| CO035-RE0030 | RV-ROSETA-1U | REGUVOLT | Surface box 1 port,without keystone jack | 1.94 | 21,00 | Ficha Técnica
| CO035-RE0031 | RV-ROSETA-2U | REGUVOLT | Surface box 2 port,without keystone jack | 2.8 | 21,00 | Ficha Técnica
| CO035-RE0032 | RV-CAP-AM | REGUVOLT | Capuchon RJ45 AMARILLO x 100u. | 7.58 | 21,00 | Ficha Técnica
| CO035-RE0033 | RV-CAP-AZ | REGUVOLT | Capuchon RJ45 AZUL x 100u. | 7.58 | 21,00 | Ficha Técnica
| CO035-RE0034 | RV-CAP-R | REGUVOLT | Capuchon RJ45 ROJO x 100u. | 7.58 | 21,00 | Ficha Técnica
| CO035-RE0035 | RV-CAP-N | REGUVOLT | Capuchon RJ45 NEGRO x 100u. | 7.58 | 21,00 | Ficha Técnica
| CO035-RE0036 | RV-CAP-V | REGUVOLT | Capuchon RJ45 VERDE x 100u. | 7.58 | 21,00 | Ficha Técnica
| CO035-RE0037 | RV-CAP-B | REGUVOLT | Capuchon RJ45 BLANCO x 100u. | 7.58 | 21,00 | Ficha Técnica
| CO035-RE0038 | RV-CRIMPTOOL | REGUVOLT | Crimpeadora para 8P / 6P / 4 P, Corta Cable, Con Trinquete y Mango de Color. | 17.43 | 21,00 | Ficha Técnica
| CO035-RE0210 | RV-CRIMPTOOL-6 | REGUVOLT | Pinza crimpeadora CAT6 para 8P8C-AMP/8P8C/6P6C. Con trinquete. | 57.83 | 21,00 | Ficha Técnica
| CO035-RE0039 | RV-IMPACT | REGUVOLT | Herramienta de impacto y corte para Jack UTP y borneras Krone | 13.26 | 21,00 | Ficha Técnica
| CO035-RE0040 | RV-TESTER | REGUVOLT | TESTER Lan cable tester. Testing RJ11/12/RJ45 cable. Testing open, short, cross circuit and cable assignment. Individual LED to show the detective core. Each individual core is automatically scanned. Low/high scan speed adjustable. | 12.04 | 10,5 | Ficha Técnica
ENLACES INALAMBRICOS |  |  | ENLACES INALAMBRICOS
| CO037-UB0068 | LOCOM2 | UBIQUITI | Ubiquiti AirmaxNanoLoco-M2 2.4GHz c/Fuente PoE.Frecuencia 2.4Ghz / 8DBI. Incluye Fuente. | 213.8 | 10,5 | Ficha Técnica
| CO037-UB0224 | LOCOM5 | UBIQUITI | Ubiquiti AirmaxNanoLoco-M5 c/Fuente PoE.Frecuencia 5Ghz / 13DBI. Incluye Fuente. | 291.58 | 10,5 | Ficha Técnica
| CO037-UB0196 | LOCO5AC | UBIQUITI | Antena NanoStation airMAX Ubiquiti Loco5AC CPE hasta 450mbps, 5ghz, 13dbi, Modo AP y Estacion. No incluye adaptador PoE. (POE-24-7W-G-WH) | 326.96 | 10,5 | Ficha Técnica
| CO037-UB0607 | POE-24-7W-G | UBIQUITI | FUENTE UBIQUITI FUENTE POE 7VDC 0.3A GIGABIT ORIGINAL. | 18.88 | 21,00 | Ficha Técnica
| CO037-UB0070 | LBE-5AC-GEN2 | UBIQUITI | Antena Ubiquiti LiteBeam 5AC GEN2. CPE en 5 GHz 23 dBi, MIMO 2×2 + Radio WiFi. Antena de alta ganancia, 2×2 MIMO. Ganancia de 23dBi. Anclaje mejorado y protección contra sobretension. | 195.2 | 10,5 | Ficha Técnica
| CO037-UB0071 | NBE-M5-16 | UBIQUITI | Ubiquiti Airmax Nanobean M5. Frecuencia 5Ghz / 16DBI. | 247.41 | 10,5 | Ficha Técnica
| CO037-UB0073 | PBE-M5-300 | UBIQUITI | Ubiquiti Airmax Powerbean 5Ghz 300. Frecuencia 5Ghz / 22DBI. | 267.18 | 10,5 | Ficha Técnica
| CO037-UB0200 | PBE-5AC-GEN2 | UBIQUITI | Antena PowerBeam airMAX AC GEN2 450mbps, 5ghz, 25dbi Modo AP y Estacion, Puerto Gigabit, Radio de administracion WIFI. Adaptador PoE Gigabit 24 VDC 0.5 A. | 390 | 10,5 | Ficha Técnica
| CO037-UB0074 | ETH-SP-GEN2 | UBIQUITI | UBIQUITI. Protector para Redes EXTERIORES de Alta Velocidad contra sobretensiones, Proteje POWER-over-ETHERNET (PoE) o no-PoE. | 45.23 | 21,00 | Ficha Técnica
| CO037-UB0075 | ROCKET M5 | UBIQUITI | Ubiquiti Airmax Rocket M5. Frecuencia 5Ghz / 27DBI | 183.08 | 10,5 | Ficha Técnica
| CO037-UB0077 | AM-5G19-120 | UBIQUITI | Ubiquiti PANEL Airmax. Frecuancia 5Ghz / 19DBI / 120° | 402.6 | 10,5 | Ficha Técnica
SWITCH POE CYGNUS |  |  | SWITCH POE CYGNUS
| CO038-CY0078 | CY-S1004-60-S2 | CYGNUS | Switch CCTV Ethernet PoE 4 downlink + 2 uplink marca Cygnus | 83.07 | 10,5 | Ficha Técnica
| CO038-CY0079 | S1004-60-V2 | CYGNUS | Switch Cygnus 4 puertos PoE+ y 2 uplink 100Mb | 135.72 | 10,5 | Ficha Técnica
| CO038-CY0080 | CY-S1008-120-S2 | CYGNUS | Switch Cygnus 8 Puertos POE 10/100 + 2 Uplink 10/100. Total 120W. Modo CCTV hasta 250Mts (a 10Mpbs). Capacidad 1.49Mpps | 132.6 | 10,5 | Ficha Técnica
| CY-00003-CO | CY-S1008-120-V2 | CYGNUS | Switch Cygnus 8 Puertos POE 10/100. 2 Uplink 10/100/1000.120W total de alimentacion. Modo CCTV hastsa 250Mts (10 Mbps). Capacidad 5.6 Gbps | 304.19 | 10,5 | Ficha Técnica
| CO038-CY0081 | CY-S1008-120-W2 | CYGNUS | Switch Cygnus 8 Puertos 10/100 PoE+ 2 Uplink Giiga. Total 120W. Modo CCTV hastas 250Mts (10Mbps). Capacidad 5.6Gbps. | 197.15 | 10,5 | Ficha Técnica
| CO038-CY0082 | S1016-200 | CYGNUS | SWITCH CYGNUS 16 PORTS POE | 438.74 | 10,5 | Ficha Técnica
| CY-00009-CO | CY-S1016-W2-200 | CYGNUS | Switch Cygnus | 329.55 | 10,5 | Ficha Técnica
| CY-00018-CO | CY-S1024-250 | CYGNUS | CYGNUS SW 24 Ports Poe 250W | 409.5 | 10,5 | Ficha Técnica
| CO038-CY0083 | CY-S1024-420 | CYGNUS | CYGNUS SW 24 Ports Poe 240W | 828.72 | 10,5 | Ficha Técnica
| CO038-CY0084 | S2004-240 | CYGNUS | CYGNUS SW 4 ports Industrial | 282.74 | 10,5 | Ficha Técnica
| CO038-CY0085 | S2008-150-V2 | CYGNUS | CYGNUS SW 8 10/100/1000 ports POE+ (30W) + 4SPF. Entrada para fuente redundante. Salida de alarma | 534.1 | 10,5 | Ficha Técnica
| CO038-CY0086 | S2024-420 | CYGNUS | CYGNUS SW 24 Ports Poe + GB | 1365.94 | 10,5 | Ficha Técnica
| CO038-CY0087 | S7024 | CYGNUS | CYGNUS Core Switch 24 ports Modular | 1300.61 | 10,5 | Ficha Técnica
| CO038-CY0088 | S7024-8F | CYGNUS | CYGNUS 8 port module SFP Fiber | 294.05 | 10,5 | Ficha Técnica
| CO038-CY0089 | S7024-8T | CYGNUS | CYGNUS 8 port module RJ45 | 294.05 | 10,5 | Ficha Técnica
SWITCH POE DAHUA |  |  | SWITCH POE DAHUA
| CO038-DH0090 | PFS3005-4ET-60 | DAHUA | Switch Dahua 4 Puertos PoE (máx 60W) + 1 puerto Uplink. Transmisión PoE hasta 250 metros. Conmutacion 1.6Gbps. Reenvio de Paquetes 890Kbps. Buffer Paquetes 768Kb. Dip Switch Modo Default/Extendido. Dimensiones 130mm×85mm×26mm. | 82.35 | 10,5 | Ficha Técnica
| CO038-DH0195 | PFS3006-4ET-60 | DAHUA | Switch PoE Dahua 4 Puertos 10/100 60W + 2 Uplink 10/100. Soporta Hi-PoE (Puerto1). | 89.51 | 10,5 | Ficha Técnica
| CO038-DH0584 | PFS3006-4GT-60 | DAHUA | Switch PoE Dahua 4 Puertos 10/100/1000 60W + 2 Uplink 10/100/1000. Soporta Hi-PoE (Puerto1) | 114.56 | 10,5 | Ficha Técnica
| CO038-DH0091 | PFS3106-4ET-60 | DAHUA | SWITCH DAHUA PoE+60Wmax 4 Bocas 10/100 Base-T POE + 1 BOCA 10/100/1000 Base-T+ 1 Boca 100/1000 Base-X | 161.1 | 10,5 | Ficha Técnica
| DH-00096-CO | PFS3008-8ET-60-V2 | DAHUA | Switch Dahua 8 Ports (4 Ports 10/100 PoE y 4 Ports 10/100 Ethernet). Soporta 1 Hi-Poe (60w) Conmutacion 20gbps. Reenvio de paquetes 11.9mbps. Bufer Paquete 1.5mb. Tabla Mac 8K. Proteccion contra rayos. Dimensiones 190mm×100 mm×30 mm. | 103.82 | 10,5 | Ficha Técnica
| DH-00012-CO | PFS3008-8GT-60-V2 | DAHUA | Switch Dahua 8 Potss (4 Ports Giga PoE y 4 Ports Giga Ethernet). Soporta 1 Hi-Poe (60w) Conmutacion 20gbps. Reenvio de paquetes 11.9mbps. Bufer Paquete 1.5mb. Tabla Mac 8K. Proteccion contra rayos. Dimensiones 190mm×100 mm×30 mm. Switch Dahua 8 Puerto | 136.04 | 10,5 | Ficha Técnica
| DH-00011-CO | PFS3008-8GT-96-V2 | DAHUA | Switch Dahua 8 Puertos Giga PoE. Soporta 1 Hi-Poe (90w) Conmutacion 20gbps. Reenvio de paquetes 11.9mbps. Bufer Paquete 1.5mb. Tabla Mac 8K. Proteccion contra rayos. Dimensiones 190mm×100 mm×30 mm. | 168.26 | 10,5 | Ficha Técnica
| CO038-DH0095 | PFS3010-8ET-96 | DAHUA | Switch PoE Dahua 8 Puertos 96W + 2 Uplink. 5.6gbps. Soporta Hi-PoE | 161.1 | 10,5 | Ficha Técnica
| CO038-DH0096 | PFS3110-8ET-96 | DAHUA | Switch Dahua 8 Puertos PoE (max 96W) + 1 Puerto PoE Giga + 1 Puerto Uplink Giga. 1 Puerto SFP. Soporta Hi-Poe (60w) Conmutacion 7.6gbps. Reenvio paquetes 4.17mbps. Bufer Paquete 1mb. Proteccion contra rayos. Dimensiones 150mm×100mm×42mm. | 214.92 | 10,5 | Ficha Técnica
| DH-00062-CO | PFS3211-8GT-120-V2 | DAHUA | Switch Dahua 8 puertos Gigabit + 1 uplink + 2 SFP. 120W . (2 Hi-POE). Soporta montae en riel DIN. Modo CCTV | 358.01 | 21,00 | Ficha Técnica
| CO038-DH0097 | PFS3117-16ET-135 | DAHUA | Switch 16 Puertos PoE FE + 1 Puerto Gigabit. Puerto 1-2 Max 60W. Total 135W. Modo Aislacion, CCTV, Extendido. | 379.42 | 10,5 | Ficha Técnica
| CO036-DH0220 | PFS3218- 16ET-135 | DAHUA | Switch Dahua 16 Puertos 10/100 PoE (max 135W) + 2 Puertos Uplink Giga + 2 Puertos SFP. NO Administrable. Hi POE (2 Puertos). Modo Extendido | 410.31 | 10,5 | Ficha Técnica
| CO038-DH0099 | PFS3125-24ET-190 | DAHUA | Switch Dahua 24 Puertos PoE+ (max 190W) + 1 Puerto Combo PoE Giga (RJ45/SFP). Puerto 1 y 2 Hi-Poe. Conmutacion 6.8gbps. Reenvio paquetes 5.06mbps. Bufer Paquete 4mb. Modo CCTV, Extensor. Dimensiones 150mm×100mm×42mm. | 497.64 | 10,5 | Ficha Técnica
| CO038-DH0217 | PFS3226-24ET-240 | DAHUA | Switch Dahua 24 Puertos PoE 10/100 (max 240W) + 2 Puerto Giga (UpLink) + 2 Puertos Giga SPF. Puerto 1 y 2 Hi-Poe (max 60W). Conmutacion 8.8gbps. Reenvio paquetes 6.55mbps. Proteccion contra rayos. Dimensiones 440mmx300mmx44mm. | 474.53 | 10,5 | Ficha Técnica
| CO036-DH0225 | PFS4218-16ET-240 | DAHUA | Switch Dahua 16 Puertos 10/100 PoE (max 240W) + 2 Puertos Uplink Giga + 2 Puertos SFP. Administrable. Hi POE (2 Puertos). Modo Extendido | 497.4 | 10,5 | Ficha Técnica
| DH-00049-CO | PFS4218-16GT-240 | DAHUA | Switch Dahua 16 Puertos 10/100/1000 PoE (max 240W) + 2 Puertos Uplink Giga + 2 Puertos SFP. Administrable. Hi POE (2 Puertos). Modo Extendido | 723.98 | 10,5 | Ficha Técnica
| CO038-DH0100 | PFS4226-24ET-240 | DAHUA | Switch Dahua Administrable 24 Puertos PoE (max 240W) + 2 Puerto Combo Giga (RJ45/SFP) + 2 Puertos Combo. Puerto 1 y 2 Hi-Poe (max 60W). Conmutacion 8.8gbps. Reenvio paquetes 6.55mbps. Proteccion contra rayos. Dimensiones 440mmx300mmx44mm. | 619.68 | 10,5 | Ficha Técnica
| CO036-DH0219 | PFS4226-24ET-360-V2 | DAHUA | Switch PoE administrable de capa 2; 24 puertos PoE, 2 puerto Base-X, 2 puerto Base-T; Consumo PoE 360W; El puerto naranja soporta Hi-PoE; Distancia transmisión PoE: 250m. | 720.86 | 10,5 | Ficha Técnica
| CO038-DH0101 | PFS4226-24GT-360 | DAHUA | Switch Dahua Administrable 24 Puertos Giga PoE (max 240W) + 2 Puertos SFP. Puerto 1 y 2 Hi-Poe (max 60W). Conmutacion 52gbps. Reenvio paquetes 36.68mbps. Buffer Memoria 4MB. Vlan. RS232. Proteccion contra rayos. Dimensiones 440mmx300mmx44mm. | 906.95 | 10,5 | Ficha Técnica
EXTENSOR POE DAHUA |  |  | EXTENSOR POE DAHUA
| CO038-DH0105 | PFT1300 | DAHUA | DAHUA POE Extender 1In 2 Out | 54.83 | 21,00 | Ficha Técnica
| CO038-CY0106 | CY-EPOC | CYGNUS | Extensor de PoE y Ethernet sobre coaxil 400m. Consta de dos unidades (IPC y SV). Señal Ethernet + PoE desde la unidad IPC hasta la unidad SV a través de coaxil hasta 400m. Hasta 54V como indica la norma IEEE 802.3 af. | 233.99 | 21,00 | Ficha Técnica
INYECTOR POE |  |  | INYECTOR POE
| CO038-UN0107 | VT-PD100 | UNIGLOBE | Inyector POE & SPLITTER POWER, IP data over UTP | 11.98 | 21,00 | Ficha Técnica
| CO038-TP0206 | TL-POE150S | TP-LINK | ACC.TP LINK POE INYECTOR 802.3AF 15.4W (Max. 48VDC). | 29.5 | 21,00 | Ficha Técnica
| CO038-DH0108 | PFT1200 | DAHUA | DAHUA Hi-poe Midspan ( INYECTOR ) | 95.74 | 21,00 | Ficha Técnica
SWITCH ¦ ROUTERS |  |  | SWITCH ¦ ROUTERS
| CO038-TP0110 | TL-SF1005D | TP-LINK | TP-LINK Switch 5 Puertos 100Mbps | 18.06 | 10,5 | Ficha Técnica
| CO038-TP0111 | TL-SF1008D | TP-LINK | TP-LINK Switch 8 Puertos 100Mbps | 26.52 | 10,5 | Ficha Técnica
| CO040-TP0172 | TL-WR850N | TP-LINK | TP-LINK Router Wireless N 300Mbps. 4 LAN 10/100 + 1 WAN. 2.4GHz, 2 antenas. Incluye fuente 9V. | 33.39 | 10,5 | Ficha Técnica
| CO038-TP0112 | TL-SG108 | TP-LINK | 8 puertos RJ45 10/100/1000Mbps con detección automática de velocidad. MDI/MDIX. Carcasa METALICA. Sobremesa o montaje en la pared. 9VDC / 0.6A (Incluye fuente) | 54.16 | 10,5 | Ficha Técnica
| CO038-TP0216 | TL-SG1008D | TP-LINK | 8 puertos RJ45 10/100/1000Mbps con detección automática de velocidad. MDI/MDIX . Carcasa PLASTICA, De sobremesa o montaje en pared. 5VDC / 0.6A (Incluye fuente) | 41.55 | 10,5 | Ficha Técnica
| CO038-TP0113 | TL-SG1016 | TP-LINK | 16 puertos RJ45 10/100/1000 Mbps. Estándar de 19 pulgadas de montaje en rack caja de acero | 145.33 | 10,5 | Ficha Técnica
| CO038-TP0217 | TL-SG1024D | TP-LINK | 24 puertos RJ45 10/100/1000Mbps con detección automática de velocidad. MDI/MDIX . De sobremesa o montaje en rack. Conexion 220v | 153.87 | 10,5 | Ficha Técnica
| CO038-MT0214 | CRS326-24G-2S+RM | MIKROTIK | Switch Mikrotik, 24 puertos Gigabit. 2 SFP. Dual boot RouterOS / SwitchOS | 997.07 | 10,5 | Ficha Técnica
| CO038-TP0207 | TL-SG1048 | TP-LINK | TP-LINK Switch 48 Puertos 10/100/1000 | 505.57 | 10,5 | Ficha Técnica
ACCESS POINT |  |  | ACCESS POINT ¦ EXTENSORES WIFI
| UB-00003-CO | UAP-AC-PRO | UBIQUITI | Access Point Unifi Ubiquiti Dual Band 3dBi. 2.4Ghz / 5Ghz (1300mbps max) Soporta operacion en simultaneo de doble banda con tecnologia MIMO 3X3 para cada banda. Alcance 183mts. Puerto Giga. PoE PASIVO. Incluye Fuente POE. | 370 | 10,5 | Ficha Técnica
| UB-00001-CO | U6-LITE | UBIQUITI | Access Point Unifi Ubiquiti Dual Band 2.4Ghz (300Mbps - 2.8dBi) 5Ghz (1201Mbps-3dBi) MIMO 2X2 para cada banda. Puerto Giga. PoE ACTIVO. Wifi4/Wifi5)Wifi6. 300 Clientes concurrentes. (Fuente opcional) | 286 | 10,5 | Ficha Técnica
| CO040-TP0169 | TL-WA850RE | TP-LINK | TP-LINK Access Point Rango extender 300Mbps. | 40.3 | 10,5 | Ficha Técnica
| CO038-TP0213 | EAP115 | TP-LINK | Access Point interior (techo o pared).300Mbps 2.4GHZ. POE Activo o 9v (incluye fuente) | 68.39 | 10,5 | Ficha Técnica
| CO038-TP0226 | DECO X20-3 | TP-LINK | Access Point interior sistema de malla (MESH). Red unificada. Hasta 1800 Mbps. Incluye 3 equipos | 429 | 10,5 | Ficha Técnica
UPS INTERACTIVAS |  |  | REGUVOLT UPS INTERACTIVAS
| CO041-RE0172 | RV600 | REGUVOLT | Potencia nominal de 600VA/360W; 220V/50Hz. 4 enchufes-IRAM. EA200Pro panel, LED display. 5 minutos de autonomía a plena carga. Con 1 bateria de 7Ah. | 62.67 | 10,5 | Ficha Técnica
| CO041-RE0173 | RV800 | REGUVOLT | Potencia nominal de 800VA/480W; 220V/50Hz. 4 enchufes-IRAM. EA200Pro panel. 5 minutos de autonomía a plena carga. Con 1 bateria de 8Ah. | 76 | 10,5 | Ficha Técnica
| CO041-RE0174 | RV800LC | REGUVOLT | Potencia nominal de 800VA/480W; 220V/50Hz. 4 enchufes-IRAM. EA200Pro panel, LCD display. 5 minutos de autonomía a plena carga. Con 1 bateria de 8Ah. 1 puerto USB y 2 puertos RJ45 para tel. IP | 85.33 | 10,5 | Ficha Técnica
| CO041-RE0175 | RV1500 | REGUVOLT | Potencia nominal de 1500VA/900W, 220V/50Hz, 4 enchufes-IRAM. EA200Pro panel. 5 minutos de autonomía a plena carga. Con 2 baterias de 8Ah. | 193.33 | 10,5 | Ficha Técnica
| CO041-RE0176 | RV1500LC | REGUVOLT | Potencia nominal de 1500VA/900W, 220V/50Hz. 4 enchufes-IRAM. EA200Pro panel, LCD display. 5 minutos de autonomía a plena carga. Con 2 baterias de 8Ah. 1 puerto USB y 2 puertos RJ45 para tel. IP | 209.33 | 10,5 | Ficha Técnica
UPS ON-LINE |  |  | REGUVOLT UPS ON-LINE RACK/TOWER
| CO041-RE0192 | RV-1000T | REGUVOLT | UPS Potencia Nominal de 1000VA/900W, 220V/50Hz. Modelo Tower. Con 2 baterÍas de 9Ah. 5 minutos de autonomía a plena carga. Cargador de 1amp. Slots SNMP/USB/RJ45. LCD display. 2 enchufes IRAM. | 411.68 | 10,5 | Ficha Técnica
| CO041-RE0193 | RV-2000T | REGUVOLT | UPS Potencia Nominal de 2000VA/1800W, 220V/50Hz. Modelo Tower. Con 4 baterÍas de 9Ah. 5 minutos de autonomía a plena carga. Cargador de 1amp. Slots SNMP/USB/RJ45. LCD display. 4 enchufes IRAM. | 574.66 | 10,5 | Ficha Técnica
| CO041-RE0194 | RV-3000T | REGUVOLT | Potencia Nominal de 3000VA/2700W, 220V/50Hz. Modelo Tower. Con 6 baterias de 9Ah. 5 minutos de autonomía a plena carga. Cargador de 1amp. Slots SNMP/USB/RJ45. LCD display. 4 enchufes IRAM. | 745.33 | 10,5 | Ficha Técnica
| CO041-RE0222 | RV-2000RT | REGUVOLT | Potencia Nominal de 2000VA/2700W, 220V/50Hz. Modelo Rack y Tower. Con 6 baterias de 9Ah. 5 minutos de autonomía a plena carga. | 733.33 | 10,5 | Ficha Técnica
| CO041-RE0177 | RV-3000RT | REGUVOLT | Potencia Nominal de 3000VA/2700W, 220V/50Hz. Modelo Rack y Tower. Con 6 baterias de 9Ah. 5 minutos de autonomía a plena carga. | 945.33 | 10,5 | Ficha Técnica
| CO041-RE0178 | RV-6000RT | REGUVOLT | Potencia Nominal de 6000VA/6000W, 220V/50Hz. Modelo Rack y Tower.5 minutos a plena carga. ATENCION!! NO INCLUYE BATTERY PACK (Necesario RV-BATPACK-RT) | 1160.94 | 10,5 | Ficha Técnica
| CO041-RE0179 | RV-10000RT | REGUVOLT | Potencia Nominal de 10000VA/10000W, 220V/50Hz. Modelo Rack y Tower. 5 minutos de autonomía a plena carga. ATENCION!! NO INCLUYE BATTERY PACK (Necesario RV-BATPACK-RT) | 1819.74 | 10,5 | Ficha Técnica
UPS ACCESORIOS |  |  | REGUVOLT UPS ACCESORIOS
| RV-00001-CO | RV-LT-BATPACK-RT | REGUVOLT | Banco de baterías línea LT/RT (6x12V9amp). Funciona con modelos RV-LT1000RT y RV-LT2000RT | 386.34 | 21,00 | Ficha Técnica
| RV-00002-CO | RV-LT-BATPACK-RT-8 | REGUVOLT | Banco de baterías línea LT/RT (8x12V9amp). Funciona solo con el modelo RV-LT3000RT | 413.93 | 21,00 | Ficha Técnica
| CO041-RE0180 | RV-BATPACK-RT | REGUVOLT | Banco de baterías línea RT (20x12V9amp) | 1142.98 | 21,00 | Ficha Técnica
| CO041-RE0181 | RV-RAILKIT-RT | REGUVOLT | Kit de rackeo para línea RT | 73.62 | 21,00 | Ficha Técnica
| CO041-RE0182 | RV-SNMP | REGUVOLT | Placa de red de administración IP para modelos ON-Line tower y rackeables. | 212.64 | 21,00 | Ficha Técnica
| CO041-RE0183 | RV-DRY | REGUVOLT | Placa interna de contacto seco para linea On Line | 92.01 | 21,00 | Ficha Técnica
RACK MURAL INTELBRAS |  |  | 570mm MURAL ECONOMICO INTELBRAS
| CO039-IN0204 | MRM-337 | INTELBRAS | Mini Rack de Pared 3U 19" Medidas 520×182,5×370mm. Incluye Llave. (Opcional Bandeja 1U 290mm). Ideal CCTV. | 102.88 | 21,00 | Ficha Técnica
| CO039-IN0205 | MRM-537 | INTELBRAS | Mini rack Pared Intelbras 5U 19" 520×271,4×370 mm . Incluye Llave. (Opcional Bandeja 1U 290mm), Ideal CCTV | 117.18 | 21,00 | Ficha Técnica
| CO039-IN0114 | MRD-357 | INTELBRAS | Rack Desmontable Pared Intelbras 3U 19" 550 × 199,5 × 570 mm. Posicion Puerta Derecha o Izquierda. Puerta con Acrilico y llave. Incluye Bandeja 1U 290mm | 179.53 | 21,00 | Ficha Técnica
| CO039-IN0168 | MRD-557 | INTELBRAS | Rack de Pared INTELBRAS. 5U 19". Altura 288,5mm X Anchura 550mm X Profundidad 570mm. Peso 10,80kg. Sin Bandeja. Bandeja Adaptable (BF1U-290) | 211.78 | 21,00 | Ficha Técnica
| CO039-IN0169 | MRD-857 | INTELBRAS | Rack de Pared INTELBRAS. 8U 19". Altura 422mm X Anchura 550mm X Profundidad 570mm. Peso 16,2kg. Sin bandeja. Bandeja adaptable (BF1U-290) | 246.18 | 21,00 | Ficha Técnica
| CO039-IN0170 | MRD-1257 | INTELBRAS | Rack Mural 12U Mini Rack Mural 12U 19" 57cm de profundidad, puertas laterales, armado rapido y cerradura. | 289.18 | 10,5 | Ficha Técnica
| CO039-IN0199 | BF1U-290 | INTELBRAS | Bandeja fija de 1U de 290mm. Compatible con racks MRM. Adaptables con rack MRD-357, MRD-557, MRD-857 | 28.7 | 21,00 | Ficha Técnica
RACK MURAL |  |  |  | REGUVOLT MURALES 450mm
| CO039-RE0227 | RV-M-4U450 | REGUVOLT | RACK MURAL 4U/450MM (DESARMADO) MEDIDAS: ANCHO: 600MM X ALTO: 260MM X PROFUNDIDAD: 450MM | 182.91 | 21,00 | Ficha Técnica
| CO039-RE0124 | RV-M-6U450 | REGUVOLT | RACK MURAL 6U/450MM (DESARMADO) MEDIDAS: ANCHO: 600MM X ALTO: 368MM X PROFUNDIDAD: 450MM | 190.12 | 21,00 | Ficha Técnica
| CO039-RE0125 | RV-M-9U450 | REGUVOLT | RACK MURAL 9U/450MM (DESARMADO) MEDIDAS: ANCHO: 600MM X ALTO: 501MM X PROFUNDIDAD: 450MM | 223.16 | 21,00 | Ficha Técnica
| CO039-RE0126 | RV-M-12U450 | REGUVOLT | RACK MURAL 12U/450MM (DESARMADO) MEDIDAS: ANCHO: 600MM X ALTO: 635MM X PROFUNDIDAD: 450MM | 248.77 | 21,00 | Ficha Técnica
| CO039-RE0127 | RV-M-15U450 | REGUVOLT | RACK MURAL 15U/450MM (DESARMADO) MEDIDAS: ANCHO: 600MM X ALTO: 769MM X PROFUNDIDAD: 450MM | 279.67 | 21,00 | Ficha Técnica
RACK DE PIE |  |  |  | REGUVOLT DE PIE 600mm/800mm
| CO039-RE0128 | RV-R-22U600 | REGUVOLT | RACK 22U/600MM / juego de ruedas, unidad de vent. de 2u., puerta trasera ciega incluidos (DESARMADO) | 672.04 | 21,00 | Ficha Técnica
| CO039-RE0129 | RV-R-22U800 | REGUVOLT | RACK 22U/800MM / juego de ruedas, unidad de vent. de 4u., puerta trasera ciega incluidos (DESARMADO) | 783.58 | 21,00 | Ficha Técnica
| CO039-RE0130 | RV-R-32U600 | REGUVOLT | RACK 32U/600MM / juego de ruedas, unidad de vent. de 2u., puerta trasera ciega incluidos (DESARMADO) | 843.08 | 21,00 | Ficha Técnica
| CO039-RE0131 | RV-R-32U800 | REGUVOLT | RACK 32U/800MM / juego de ruedas, unidad de vent. de 4u., puerta trasera ciega incluidos (DESARMADO) | 982.24 | 21,00 | Ficha Técnica
| CO039-RE0132 | RV-R-42U600 | REGUVOLT | RACK 42U/600MM / juego de ruedas, unidad de vent. de 2u., puerta trasera ciega incluidos (DESARMADO) | 977.2 | 21,00 | Ficha Técnica
| CO039-RE0133 | RV-R-42U800 | REGUVOLT | RACK 42U/800MM / juego de ruedas, unidad de vent. de 4u., puerta trasera ciega incluidos (DESARMADO) | 1184.57 | 21,00 | Ficha Técnica
| CO039-RE0134 | RV-R-47U600 | REGUVOLT | RACK 47U/600MM / juego de ruedas, unidad de vent. de 2u., puerta trasera ciega incluidos (DESARMADO) | 1161.05 | 21,00 | Ficha Técnica
| CO039-RE0135 | RV-R-47U800 | REGUVOLT | RACK 47U/800MM / juego de ruedas, unidad de vent. de 4u., puerta trasera ciega incluidos (DESARMADO) | 1291.11 | 21,00 | Ficha Técnica
Racks Abiertos Reguvolt
| CO039-RE0136 | RV-RA-38U | REGUVOLT | Rack abierto doble de 38 unidades / juego de ruedas incluido (DESARMADO) | 399.85 | 21,00 | Ficha Técnica
Racks Server Reguvolt
| CO039-RE0137 | RV-RS-42U800 | REGUVOLT | Rack Server 42U/800MM / Soporta 800Kg. de carga / Puerta delantera microperforada; Puerta trasera doble microperforada / juego de ruedas (DESARMADO) | 1281.46 | 21,00 | Ficha Técnica
| CO039-RE0138 | RV-RS-42U1000 | REGUVOLT | Rack Server 42U/1000MM / Soporta 800Kg. de carga / Puerta delantera microperforada; Puerta trasera doble microperforada / juego de ruedas (DESARMADO) | 1377.83 | 21,00 | Ficha Técnica
| RV-00011-CO | RV-RS-42U1200 | REGUVOLT | Rack Server 42U/1200MM / Soporta 800Kg. de carga / Puerta delantera microperforada; Puerta trasera doble microperforada / juego de ruedas incluidos (DESARMADO) | 1624.68 | 21,00 | Ficha Técnica
Racks Data Center Reguvolt
| CO039-RE0139 | RV-RDC-42U800 | REGUVOLT | Rack Data Center 42U/800MM / Soporta 1300Kg. de carga / Puerta delantera microperforada; Puerta trasera doble microperforada / juego de ruedas (DESARMADO) | 1999.28 | 21,00 | Ficha Técnica
| CO039-RE0140 | RV-RDC-42U1000 | REGUVOLT | Rack Data Center 42U/1000MM / Soporta 1300Kg. de carga / Puerta delantera microperforada; Puerta trasera doble microperforada / juego de ruedas (DESARMADO) | 2155.86 | 21,00 | Ficha Técnica
| RV-00010-CO | RV-RDC-42U1200 | REGUVOLT | Rack Data Center 42U/1200MM / Soporta 1300Kg. de carga / Puerta delantera microperforada; Puerta trasera doble microperforada / juego de ruedas (DESARMADO) | 2537.43 | 21,00 | Ficha Técnica
ACCESORIOS |  |  |  | REGUVOLT ACCESORIOS PARA RACK
| CO039-RE0141 | RV-B-1U250 | REGUVOLT | Bandeja fija ventilada de 1u./250mm. Compatible con todos los Racks REGUVOLT | 31.36 | 21,00 | Ficha Técnica
| CO039-RE0142 | RV-B-1U350 | REGUVOLT | Bandeja fija ventilada de 1u./350mm. NO COMPATIBLE CON RV-M-6U450/9U450/12U450/15U450 | 31.36 | 21,00 | Ficha Técnica
| CO039-RE0143 | RV-B-2U250 | REGUVOLT | Bandeja fija ventilada de 2u./250mm. Compatible con todos los Rack REGUVOLT | 31.32 | 21,00 | Ficha Técnica
| CO039-RE0144 | RV-B-2U350 | REGUVOLT | Bandeja fija ventilada de 2u./350mm. NO COMPATIBLE CON RV-M-6U450/9U450/12U450/15U450 | 38.54 | 21,00 | Ficha Técnica
| CO039-RE0145 | RV-BT-68 | REGUVOLT | Bandeja deslizable ventilada de 1u. para teclado para racks de pie de 600 a 800mm de profundos. Compatible con LINEA RV-R U600/U800, RV-RDC, RV-RS, RV-RA | 46.97 | 21,00 | Ficha Técnica
| CO039-RE0146 | RV-BT-911 | REGUVOLT | Bandeja deslizable ventilada de 1u. para teclado para racks de de pie de 900 a 1100mm de profundos. Compatible con RV-RDC-42U1200, RV-RS-42U1200 | 62.65 | 21,00 | Ficha Técnica
| RV-00003-CO | RV-E-1U650 | REGUVOLT | Estante fijo ventilado 1u./485mm x 650mm. | 30.01 | 21,00 | Ficha Técnica
| RV-00004-CO | RV-E-1U750 | REGUVOLT | Estante fijo ventilado 1u./485mm x 750mm. | 33.35 | 21,00 | Ficha Técnica
| RV-00005-CO | RV-E-1U950 | REGUVOLT | Estante fijo ventilado 1u./485mm x 950mm. | 41.69 | 21,00 | Ficha Técnica
| CO039-RE0149 | RV-COOL-1U | REGUVOLT | Unidad de ventilación de 1u. para murales | 32.54 | 21,00 | Ficha Técnica
| CO039-RE0150 | RV-COOL-2U | REGUVOLT | Unidad de ventilación de 2u. para racks | 128.44 | 21,00 | Ficha Técnica
| CO039-RE0151 | RV-COOL-4U | REGUVOLT | Unidad de ventilación de 4u.para racks | 177.23 | 21,00 | Ficha Técnica
| CO039-RE0153 | RV-PDU-6U | REGUVOLT | Canal de tension de 5 tomas IRAM. 1u de rack. Carcasa de aleacion de aluminio no inflamable. S/térmica. ACLARACION: Se entrega temporalmente por falta de Stock, 5 tomas, rackeable. | 69.02 | 21,00 | Ficha Técnica
| CO039-RE0152 | RV-PDU-6UT | REGUVOLT | Canal de tension de 5 tomas IRAM. 1u de rack. Carcasa de aleacion de aluminio no inflamable. C/térmica. | 96.6 | 21,00 | Ficha Técnica
| CO039-RE0155 | RV-PDU-10U | REGUVOLT | Canal de tension de 10 tomas IRAM. 1u de rack. Carcasa de aleacion de aluminio no inflamable. S/térmica. | 79.67 | 21,00 | Ficha Técnica
| CO039-RE0154 | RV-PDU-10UT | REGUVOLT | Canal de tension de 10 tomas IRAM. 1u de rack. Carcasa de aleacion de aluminio no inflamable. C/térmica. | 94.3 | 21,00 | Ficha Técnica
| CO039-RE0156 | RV-O-1U | REGUVOLT | Organizador de cable de 1u de rack de 5 anillos de metal | 13.25 | 21,00 | Ficha Técnica
| CO039-RE0157 | RV-O-1U-TAP | REGUVOLT | Organizador de cable de 1u de rack de 5 anillos de metal C/Tapa de metal | 16.26 | 21,00 | Ficha Técnica
| CO039-RE0158 | RV-O-2U-TAP | REGUVOLT | Organizador de cable de 2u de rack de 5 anillos de metal C/Tapa de metal. | 26.21 | 21,00 | Ficha Técnica
| CO039-RE0159 | RV-FC-1U | REGUVOLT | Frente ciego de 1u de rack con cepillo | 11.76 | 21,00 | Ficha Técnica
| CO039-RE0160 | RV-FC-2U | REGUVOLT | Frente ciego de metal de 2u de rack. | 8.44 | 10,5 | Ficha Técnica
| CO039-RE0161 | RV-FC-3U | REGUVOLT | Frente ciego de metal de 3u de rack. | 10.83 | 21,00 | Ficha Técnica
| CO039-RE0162 | RV-TORN-50U | REGUVOLT | Juego de 50u de tornillos y tuercas de fijacion M6 para murales y racks | 25.05 | 21,00 | Ficha Técnica
| CO039-RE0163 | RV-KCT | REGUVOLT | Kit de cable a tierra para todos los modelos de racks de pie y murales. | 2.89 | 21,00 | Ficha Técnica
LOS PRECIOS ESTAN EXPRESADOS EN DOLARES, NO INCLUYEN EL IVA CORRESPONDIENTE Y PODRAN SUFRIR MODIFICACIONES SIN PREVIO AVISO
| #N/A | 1427071-4 | #N/A | #N/A | #N/A | #N/A
| CS-00001-CO | 1427071-6 | COMMSCOPE | CABLE 4 U/UTP CAT. 6 - AZUL BOBINA X 305 MTS | 256.57 | 21,00 | Ficha Técnica
| CS-00015-CO | 884024914/10 | COMMSCOPE | CABLE 4 U/UTP CAT. 5E - GRIS BOBINA X 305 MTS | 248.04 | 21,00 | Ficha Técnica
| CS-00016-CO | 884019708/10 | COMMSCOPE | CABLE FTP CAT 6A X 305 MTS LSZH BLANCO - CS44Z1 WHT 4/23 F/UTP RL 305 | 453.25 | 21,00 | Ficha Técnica
| CS-00005-CO | 1116697-1 | COMMSCOPE | ROSETA MODULAR JACK BOXES BEIGE 1 PORT | 2.62 | 21,00 | Ficha Técnica
| CS-00003-CO | 1116698-1 | COMMSCOPE | ROSETA MODULAR JACK BOXES BEIGE 2 PORT | 2.93 | 21,00 | Ficha Técnica
| #N/A | 1-790163-1 | #N/A | #N/A | #N/A | #N/A
| #N/A | 790163-1 | #N/A | #N/A | #N/A | #N/A
| #N/A | 1725150-6 | #N/A | #N/A | #N/A | #N/A
| #N/A | 6-569530-2 | #N/A | #N/A | #N/A | #N/A
| #N/A | 6-2111979-3 | #N/A | #N/A | #N/A | #N/A
| #N/A | 1375191-2 | #N/A | #N/A | #N/A | #N/A
| CS-00007-CO | 9-1375191-2 | COMMSCOPE | JACKS UTP CAT 5E X 24U BLACK - PRECIO X UNIDAD (SOLO PARA PATCHERAS) | 4.86 | 21,00 | Ficha Técnica
| #N/A | 9-1375055-2 | #N/A | #N/A | #N/A | #N/A
| #N/A | 2153449-4 | #N/A | #N/A | #N/A | #N/A
| CS-00002-CO | NPC06UVDB-BK002F | COMMSCOPE | PATCH CORD CAT.6 0,60M NEGRO | 6.69 | 21,00 | Ficha Técnica
| CS-00006-CO | NPC06UVDB-BK004F | COMMSCOPE | PATCH CORD CAT.6 1,20M NEGRO | 7.67 | 21,00 | Ficha Técnica
| #N/A | NPC06UVDB-BK006F | #N/A | #N/A | #N/A | #N/A
| CS-00008-CO | NPC06UVDB-BK008F | COMMSCOPE | PATCH CORD CAT.6 2,40M NEGRO | 11.03 | 21,00 | Ficha Técnica
| #N/A | NPC06UVDB-BL002F | #N/A | #N/A | #N/A | #N/A
| #N/A | NPC06UVDB-BL004F | #N/A | #N/A | #N/A | #N/A
| #N/A | NPC06UVDB-BL006F | #N/A | #N/A | #N/A | #N/A
| #N/A | NPC06UVDB-BL008F | #N/A | #N/A | #N/A | #N/A
| CS-00014-CO | CO155D2-01F002 | COMMSCOPE | PATCH CORD ENHANCED CAT 5 - 0.60M - CAP. NEGRO | 5.58 | 21,00 | Ficha Técnica
| CS-00011-CO | CO155D2-01F004 | COMMSCOPE | PATCH CORD ENHANCED CAT 5 - 1.20M - CAP. NEGRO | 6.53 | 21,00 | Ficha Técnica
| CS-00012-CO | CO155D2-01F006 | COMMSCOPE | PATCH CORD ENHANCED CAT 5 - 1.80M - CAP. NEGRO | 7.48 | 21,00 | Ficha Técnica
| #N/A | NPC6ASVDB-WT002F | #N/A | #N/A | #N/A | #N/A
| #N/A | NPC6ASVDB-WT004F | #N/A | #N/A | #N/A | #N/A
| #N/A | NPC6ASVDB-WT006F | #N/A | #N/A | #N/A | #N/A
| #N/A | NPC6ASVDB-WT008F | #N/A | #N/A | #N/A | #N/A
| CS-00004-CO | 760237040 | COMMSCOPE | PANEL DESCARGADO RECTO 24 PORTS UTP | 48.35 | 21,00 | Ficha Técnica
| CS-00009-CO | 760237041 | COMMSCOPE | PANEL DESCARGADO RECTO 48 PORTS UTP | 77.23 | 21,00 | Ficha Técnica
| #N/A | 760237046 | #N/A | #N/A | #N/A | #N/A
| #N/A | 760072942 | #N/A | #N/A | #N/A | #N/A
| #N/A | 1-2111011-3 | #N/A | #N/A | #N/A | #N/A
| #N/A | 1-2111009-3 | #N/A | #N/A | #N/A | #N/A
| CS-00010-CO | 1-2111008-3 | COMMSCOPE | Faceplate c/identificacion 1 puerto Color Alpine White (Blanco) | 2.64 | 21,00 | Ficha Técnica
| CS-00013-CO | 1-1116412-3 | COMMSCOPE | Inserto Ciego para Faceplate color Blanco (Alpine White) | 0.36 | 21,00 | Ficha Técnica

## INCENDIO
| 285 |  |  | ventas@hurin.com.ar ¦ www.hurin.com.ar¦ Tel. 011-4583-6653
JULIO V1
IMAGEN | SKU | CODIGO | MARCA | DESCRIPCION | GREMIO | IVA | FICHA TÉCNICA
KITS INCENDIO |  |  | KITS INCENDIO SECUTRON
| IN047-SC0034 | COMBO D20244 | SECUTRON | Incluye 1 Panel Direccionable MR-2350-60, 20 MRI3100, 2 MRI-3300, 22 MRI-2000, 4 MRM710IDU, 4 FHS-400RR. | 3255.23 | 21,00
| IN047-SC0033 | COMBO C10242 | SECUTRON | Incluye 1 Panel convencional FA-106R, 10 SD-2WP-LED, 2 SD-2WT-LED, 4 MRM-MPG1U, 2 FHS-400RR | 1014.36 | 21,00
PANEL DE CONTROL |  |  | MR-2350/1 DIRECCIONABLES
| IN049-SC0044 | FX-350-60-DR | SECUTRON | Secutron - Panel de detección de incendio, inteligente, direccionable. Un lazo de 60 puntos, no expandible. LCD de dos líneas. Cuatro salidas de sirenas, comunicador telefónico. 220 Volts. Incluye gabinete | 0 | 21,00 | Ficha Técnica
| IN049-SC0045 | MR-2350-60-DR | SECUTRON | Secutron - Panel de detección de incendio, inteligente, direccionable. Un lazo de 60 puntos, no expandible. LCD de dos líneas. Cuatro salidas de sirenas, comunicador telefónico. 220 Volts. Incluye gabinete | 1340.89 | 21,00 | Ficha Técnica
| IN049-SC0046 | MR-2351-LD-RA | SECUTRON | Secutron - Panel de detección de incendio, inteligente, direccionable. Un lazo de 126 puntos, expandible a tres. LCD de dos líneas. Cuatro salidas de sirenas, comunicador telefónico. 220 Volts. Incluye gabinete | 1682.32 | 21,00 | Ficha Técnica
MODULO PANEL |  |  | MODULOS PANEL DIRECCIONABLES
| IN048-SC0035 | ALC-252 | SECUTRON | Secutron - Modulo de dos lazos total 252 puntos | 982.88 | 21,00 | Ficha Técnica
| IN048-SC0036 | RAX-332 | SECUTRON | Secutron - Modulo anunciador de zonas con 32 LED Bicolor para Alarma y Supervisión | 440.88 | 21,00 | Ficha Técnica
| IN048-SC0037 | MR-2300-NC4 | SECUTRON | Secutron - Modulo conversor de cuatro salidas clase B a clase A. | 180.67 | 21,00 | Ficha Técnica
ANUNCIADOR REMOTO |  |  | ANUNCIADOR DIRECCIONABLES
| IN049-SC0047 | MR-2300-LCDR | SECUTRON | Repetidor con LCD de dos líneas. Incluye gabinete y RS-485 | 628.18 | 21,00 | Ficha Técnica
PROGRAMADOR USB |  |  | PROGRAMADOR USB
| IN042-SC0003 | UIMA | SECUTRON | Secutron - Interfaz serial USB para programación mediante PC, incluye cable y driver | 223.77 | 21,00 | Ficha Técnica
DETECTORES |  |  | DETECTORES HUMO ¦ TERMICOS DIRECCIONABLES
| IN046-SC0022 | MRI-3100 | SECUTRON | Secutron - Detector de humo fotoeléctrico inteligente - NO incluye base MRI-2000. | 71.28 | 21,00 | Ficha Técnica
| IN046-SC0023 | MRI-3200 | SECUTRON | Secutron - Detector de humo y térmico, multicriterio inteligente - NO incluye base MRI-2000. | 122.65 | 21,00 | Ficha Técnica
| IN046-SC0024 | MRI-3300 | SECUTRON | Secutron - Detector térmico inteligente ajustable - NO incluye base MRI-2000. | 69.61 | 21,00 | Ficha Técnica
BASES |  |  | BASES PARA DETECTORES
| IN046-SC0017 | MRI-2000 | SECUTRON | Secutron - Base de 4" para detector con numerador | 11.61 | 21,00 | Ficha Técnica
| IN046-SC0018 | MRI-2001 | SECUTRON | Secutron - Base de 6" para detector con numerador | 14.93 | 21,00 | Ficha Técnica
| IN046-SC0019 | MRI-2001R | SECUTRON | Secutron - Base de 6" para detector con numerador y relé | 46.41 | 21,00 | Ficha Técnica
| IN046-SC0020 | MRI-2001HT | SECUTRON | Secutron - Base de 6" para detector con numerador y sirena. Requiere de 24 VDC | 109.07 | 21,00 | Ficha Técnica
| IN046-SC0021 | MRI-ADD | SECUTRON | Paquete de 10 numeradores para base MIX-2000 | 36.46 | 21,00 | Ficha Técnica
DETECTORES DUCTOS |  |  | DETECTORES DE DUCTOS DIRECCIONABLES
| IN046-SC0025 | MRI-DH3100 | SECUTRON | Secutron - Detector de humo fotoeléctrico inteligente para ducto - NO incluye tubo. | 263.55 | 21,00 | Ficha Técnica
| IN046-SC0026 | MRI-DH3100R | SECUTRON | Secutron - Detector de humo fotoeléctrico inteligente para ducto, con salida de relé - NO incluye tubo. | 346.42 | 21,00 | Ficha Técnica
| IN046-SC0027 | MRTS-KAPR | SECUTRON | Modulo con LED rojo de alarma, LED verde de normal y llave de prueba y reset. | 101.12 | 21,00 | Ficha Técnica
| IN046-SC0028 | MS-RA | SECUTRON | Modulo de LED rojo remoto de acero inoxidable. | 31.5 | 21,00 | Ficha Técnica
| IN046-SC0029 | MSTN-1.0 | SECUTRON | Tubo de 1.0" para ducto serie MDH-SL2000 y DH3000. | 23.05 | 21,00 | Ficha Técnica
| IN046-SC0030 | MSTN-2.5 | SECUTRON | Tubo de 2.5" para ducto serie MDH-SL2000 y DH3000. | 24.71 | 21,00 | Ficha Técnica
| IN046-SC0031 | MSTN-5.0 | SECUTRON | Tubo de 5.0" para ducto serie MDH-SL2000 y DH3000. | 26.37 | 21,00 | Ficha Técnica
| IN046-SC0032 | MSTN-10.0 | SECUTRON | Tubo de 10.0" para ducto serie MDH-SL2000 y DH3000. | 28.02 | 21,00 | Ficha Técnica
MODULOS DIRECCIONABLES |  |  | MODULOS DIRECCIONABLES
| IN048-SC0038 | MRI-101P | SECUTRON | Secutron - Mini modulo inteligente de una entrada de contacto seco. | 92.82 | 21,00 | Ficha Técnica
| IN048-SC0039 | MRI-100P | SECUTRON | Secutron - Modulo inteligente de una entrada de contacto seco. Para montaje en caja de 4". | 96.13 | 21,00 | Ficha Técnica
| IN048-SC0040 | MRI-100R | SECUTRON | Secutron - Modulo inteligente de dos salidas de relé contacto seco, tipo C, 1Amp a 24VDC. - Para montaje en cada de 4". | 125.97 | 21,00 | Ficha Técnica
| IN048-SC0041 | MRI-100S | SECUTRON | Secutron - Modulo inteligente de salida supervisada. Para montaje en caja de 4". | 144.21 | 21,00 | Ficha Técnica
| IN048-SC0042 | MRI-100X | SECUTRON | Secutron - Modulo aislador de lazo. Para montaje en cada de 4". | 109.39 | 21,00 | Ficha Técnica
AVISADOR MANUAL |  |  | AVISADOR MANUAL DIRECCIONABLES
| IN043-SC0007 | MRM-710IDU | SECUTRON | Secutron - Avisador manual inteligente de doble acción, con llave de restablecimiento. | 130.95 | 21,00 | Ficha Técnica
PANEL DE CONTROL |  |  | PANEL DE INCENDIO CONVENCIONAL
| IN049-SC0043 | FA-106R | SECUTRON | Panel de deteccion de incendio convencional. 6 Zonas clase B, 2 salidas de NAC (Sirenas). Incluye gabinete | 479.01 | 21,00 | Ficha Técnica
DETECTORES |  |  | DETECTORES CONVENCIONAL
| IN045-SC0013 | SD-2WP-LED | SECUTRON | Detector de humo de 2 hilos | 38.13 | 21,00 | Ficha Técnica
| IN045-SC0015 | SD-2WT-LED | SECUTRON | DETECTOR DE HUMO Y TEMPERATURA 2 HILOS | 43.09 | 21,00 | Ficha Técnica
| IN045-SC0014 | SD-4WP | SECUTRON | Detector de humo de 4 hilos | 41.45 | 21,00 | Ficha Técnica
| IN045-SC0016 | SD-4WT | SECUTRON | DETECTOR DE HUMO Y TEMPERATURA 4 HILOS | 46.41 | 21,00 | Ficha Técnica
AVISADORES |  |  | AVISADORES CONVENCIONAL
| IN043-SC0004 | MCP-100 | SECUTRON | Avisador de simple accion, rompa el vidrio | 23.05 | 21,00 | Ficha Técnica
| IN043-SC0005 | MRM-MPG1S | SECUTRON | Secutron - Avisador manual convencional de simple acción, contacto seco NA.Español | 32.33 | 21,00 | Ficha Técnica
| IN043-SC0006 | MRM-MPG1U | SECUTRON | Secutron - Avisador manual convencional de simple acción, contacto seco NA. Ingles | 32.33 | 21,00 | Ficha Técnica
| DU-00006-IN | AV-M103D | DUMONT | Avisador manual convencional. Dumont. Doble accion. Con traba de reestablecimiento. | 33.35 | 21,00 | Ficha Técnica
SIRENAS |  |  | SIRENAS ESTROBOSCOPICAS
| IN050-SC0048 | FHS-340R-WP | SECUTRON | Sirena con luz estroboscópica, color rojo, montaje de pared, 12/24VDC . Intensidad regulable, con caja para montaje en intemperie. | 96.13 | 21,00 | Ficha Técnica
| IN050-SC0049 | FHS-400-RR | SECUTRON | Sirena con luz LED estroboscópica, color rojo, montaje de pared, 12/24VDC . Intensidad regulable | 96.13 | 21,00 | Ficha Técnica
BARRERAS |  |  | BARRERAS INFRARROJAS
| AW-00000-IN | AW-BK901 | ASENWARE | Barrera convencional de Humo por Haz Reflejado Asenware | 774.7 | 21,00 | Ficha Técnica
| DN-00001-IN | FIREBEAM-BLUE | DETNOV | El detector lineal de humos por barrera de infrarrojos FIREBEAM BLUE está equipado con una cabeza motorizada que permite el auto alineamiento automático. Programacion via BT con APP (IOS y Android) | 814 | 10,5 | Ficha Técnica
| IN044-SS0051 | OSI-R-SS | SYSTEM SENSOR | Sensor de humo por haz reflejado. | 846.61 | 21,00 | Ficha Técnica
| IN044-SS0009 | BEAM-SMK | SYSTEM SENSOR | Caja de montaje para barreras SYSTEM SENSOR de deteccion de humo mod. BEAM1224A. Puede ser utilizada tambien con soporte de montaje BEAMMMK | 62.49 | 21,00 | Ficha Técnica
| IN044-SS0010 | BEAM-LRK | SYSTEM SENSOR | KIT para aumento de distancias de 70 a 100Mts. Para barreras SYSTEM SENSOR de deteccion de humo mod. BEAM1224A | 149.7 | 21,00 | Ficha Técnica
| IN044-SS0012 | RTS151KEY(A) | SYSTEM SENSOR | Estacion remota para reseteo y prueba de barrera. Luz con estado de alarma, Llave con Switch Reset, OFF, Test. System Sensor | 83.62 | 21,00 | Ficha Técnica
| IN044-SS0011 | BEAM-MMK | SYSTEM SENSOR | Soporte de montaje para barreras SYSTEM SENSOR de deteccion de humo mod. BEAM1224A. Requiere caja de montaje BEAMSMK | 90.11 | 21,00 | Ficha Técnica
CABLE INCENDIO |  |  | CABLES INCENDIO
| IN042-UN0001 | ANI-520 | UNIGLOBE | Cable para la instalacion de elementos de deteccion de incendio. 2 conductores de 1.35mm. (7 hilos de 0,50 mm) Bobina de 300Mts. Resitente a temperaturas y no propagante de llamas. Uso en Lazo | 489.43 | 21,00
ACCESORIOS |  |  | ACCESORIOS INCENDIO
| IN042-UN0002 | SMOKE TESTER | UNIGLOBE | Probador de sensores de Humo. Libre de Siliconas. 180CC | 10.48 | 21,00
LOS PRECIOS ESTAN EXPRESADOS EN DOLARES, NO INCLUYEN EL IVA CORRESPONDIENTE Y PODRAN SUFRIR MODIFICACIONES SIN PREVIO AVISO

## CERCO
| 285 |  |  | ventas@hurin.com.ar ¦ www.hurin.com.ar¦ Tel. 011-4583-6653
JULIO V1
IMAGEN | SKU | CODIGO | MARCA | DESCRIPCION | GREMIO | IVA | FICHA TÉCNICA
KIT CERCO ELECTRICO |  |  |  | KIT CERCO ELECTRICO
| CE052-PE0048 | KIT-CERCO100 | PERIMETRO | Kit C.Electrico PERIMETRO.1 Uni ELC5112 + 1Uni. BAT-PS12V7A + 1unid H-3017502590 25mts 1,5mm (C. AISLACION) + 1unid HC-S35 + 1unid EC-B300 (CABLE ACERO) + 12unid H-3022905090 + 1unid H-3051065090 + 1unid H-3067502010 + 12unid F800 + 12unid H-3065110000 | 256.46 | 21,00 | Ficha Técnica
| CE052-IN0044 | ELC5112 |  |  |  |  | Ficha Técnica
| AL018-KA0016 | BAT-PS12V7A |  |  |  |  | Ficha Técnica
| CE051-PE0053 | H-3017502590 |  |  |  |  | Ficha Técnica
| AL026-UN0223 | HC-S35 |  |  |  |  | Ficha Técnica
| CE051-EU0038 | EC-B300 |  |  |  |  | Ficha Técnica
| CE051-PE0005 | H-3022905090 |  |  |  |  | Ficha Técnica
| CE051-PE0007 | H-3051065090 |  |  |  |  | Ficha Técnica
| CE051-PE0009 | H-3067502010 |  |  |  |  | Ficha Técnica
| CE051-PE0001 | F800 |  |  |  |  | Ficha Técnica
| CE051-PE0051 | H-3065010000 |  |  |  |  | Ficha Técnica
| CE052-EU0049 | KIT-CERCO-EURO | EURO CERCO | Kit EUROCERCO INTELBRAS ELC5112, BAT-PS12V7A, Sirena HC-S35, 3u Tapas EC-TV, 3 Varilla EC-V120, Estaca EC-E, Puntal 30cm EC-VP30, Base EC-BV, 6u Aislador EC-AV, 12u Clip H-3065110000, EC-B300, EC-C, 12u F800, H-3017502590 | 310.43 | 21,00 | Ficha Técnica
| CE052-IN0044 | ELC5112 |  |  |  |  | Ficha Técnica
| AL018-KA0016 | BAT-PS12V7A |  |  |  |  | Ficha Técnica
| AL026-UN0223 | HC-S35 |  |  |  |  | Ficha Técnica
| CE051-EU0026 | EC-TV |  |  |  |  | Ficha Técnica
| CE051-EU0018 | EC-V120 |  |  |  |  | Ficha Técnica
| CE051-EU0028 | EC-E |  |  |  |  | Ficha Técnica
| CE051-EU0030 | EC-VP30 |  |  |  |  | Ficha Técnica
| CE051-EU0027 | EC-BV |  |  |  |  | Ficha Técnica
| CE051-EU0025 | EC-AV |  |  |  |  | Ficha Técnica
| CE051-EU0014 | EC-AP |  |  |  |  | Ficha Técnica
| CE051-PE0052 | H-3065110000 |  |  |  |  | Ficha Técnica
| CE051-EU0038 | EC-B300 |  |  |  |  | Ficha Técnica
| CE051-EU0041 | EC-C |  |  |  |  | Ficha Técnica
| CE051-PE0001 | F800 |  |  |  |  | Ficha Técnica
| CE051-PE0053 | H-3017502590 |  |  |  |  | Ficha Técnica
CENTRALES DE CERCO ELECTRICO |  |  |  | CENTRALES CERCO ELECTRICO INTELBRAS
| CE052-IN0044 | ELC5112 | INTELBRAS | Central Cerca electrica 5km lineal, energia disepada 0,7 J, Armado por Remoto y soporta 30 dispositivos (controles o sensores), 2 Salidas para monitoreo interconexion con centrales de alarma y sirenas, Tension de salida configura. INCLUYE 1 CONTROL REMOTO | 95.68 | 10,5 | Ficha Técnica
| CE052-IN0045 | ELC5002 | INTELBRAS | Central Cerco electrico 5km lineales. Energia disepada 0,5 J. Armado por Remoto. Soporta 30 controles o sensores. 2 Salida interconexion con centrales de alarma o sirenas). 1 Zona o PGM. Tension de salida 3 niveles. Detecta fugas. INCLUYE 1 CONTROL REMOTO | 132.81 | 21,00 | Ficha Técnica
| CE052-IN0046 | ELC5003 | INTELBRAS | Central Cerco electrico hasta 7km lineales. Energia disepada 1 J. Armado por Control Remoto. Soporta 30 controles o sensores. 1 Salida para monitoreo (interconexion con centrales de alarma o sirenas). Tension de salida 3 niveles. Detecta fugas. | 134.16 | 21,00 | Ficha Técnica
POSTES |  |  |  | POSTES PARA CERCO ELECTRICO PERIMETRO
| CE051-PE0001 | F800 | UNIGLOBE | Resorte Cerco. inoxidable con traba, ideal para aislador nuevo rienda H-3027807590 PERIMETRO. | 0.93 | 21,00 | Ficha Técnica
| CE051-PE0048 | H-3066001007 | PERIMETRO | Resorte de Compresión ST 70 y ganchos de sujeción. Evita cortes ante la caída de ramas u oscilación por vientos fuertes. Acero templado galvanizado de alta resistencia. Ideal tramos de hasta 20 mts. | 1.69 | 21,00 | Ficha Técnica
| CE051-PE0617 | H-3066001007-X12 | PERIMETRO | Resorte de Compresión ST 70 y ganchos de sujeción. Evita cortes ante la caída de ramas u oscilación por vientos fuertes. Acero templado galvanizado de alta resistencia. Ideal tramos de hasta 20 mts. KIT X 12UNID | 20.3 | 21,00 | Ficha Técnica
| CE051-PE0049 | H-3066001009 | PERIMETRO | Resorte de Compresión ST 90 y ganchos de sujeción. Evita cortes ante la caída de ramas u oscilación por vientos fuertes. Acero templado galvanizado de alta resistencia. Ideal tramos de hasta 50 mts. | 3.37 | 21,00 | Ficha Técnica
| CE051-PE0618 | H-3066001009-X12 | PERIMETRO | Resorte de Compresión ST 90 y ganchos de sujeción. Evita cortes ante la caída de ramas u oscilación por vientos fuertes. Acero templado galvanizado de alta resistencia. Ideal tramos de hasta 50 mts. KIT X 12UNID | 40.45 | 21,00 | Ficha Técnica
| CE051-PE0057 | H-3066502500 | PERIMETRO | Sensor de flexion. Detecta la separación de líneas en un intento de intrusión. Alambre de acero galvanizado de 1,5 mm. Anillo central 5 cm de diámetro. Hasta 15 cm. de separación entre líneas. | 2.33 | 21,00 | Ficha Técnica
| CE051-PE0003 | H-3027807590 | PERIMETRO | Aislador Nuevo Rienda DL. Polietileno con inhibidor UV. Resiste 500 Kg. Diseño de aletas altas y orificio que aumentan la distancia mínima entre los dos alambres y evitan el salto de corriente. | 0.65 | 21,00 | Ficha Técnica
| CE051-PE0004 | H-3020107590 | PERIMETRO | Aislador Regulable Nº2 Negro Distancia óptima entre línea y varilla Garras reforzadas tuerca robusta. Polietileno coninhibidor UV. | 0.5 | 21,00 | Ficha Técnica
| CE051-PE0002 | H-3023007590 | PERIMETRO | Aislador Doble Pin Lock. Polietileno con inhibidor UV. Diseño exclusivo con doble pin. | 0.71 | 21,00 | Ficha Técnica
| CE051-PE0062 | H-3023007580 | PERIMETRO | Aislador Doble Pin Lock.Polietileno con inhibidor UV. Diseñodo con doble pin. | 1.41 | 21,00 | Ficha Técnica
| CE051-PE0005 | H-3022905090 | PERIMETRO | Aislador Pin Lock Negro. Polietileno con inhibidor UV. Sólida estructura para una mayor resistencia a los desniveles del muro. | 0.73 | 21,00 | Ficha Técnica
| CE051-PE0586 | H-3022810090 | PERIMETRO | Aislador W. Polietileno con inhibidor UV. Con garras que evitan el desenganche del alambre. Altamente resistente. | 0.56 | 21,00 | Ficha Técnica
| CE051-PE0058 | H-3025302590 | PERIMETRO | Aislador Aro con Tornillo Largo. Polipropileno con aditivo UV. tornillo de acero galvanizado. Fácil colocación. Color: Negro Largo total 300mm. Fácil colocación. Color: Negro Largo total 300mm. | 2.52 | 21,00 | Ficha Técnica
| CE051-PE0059 | H-3022520090 | PERIMETRO | Aislador Campanita Nº4 Negro. Polietileno con inhibidor UV. Resistente y duradero. Fácil colocación con clavo o tornillo. Color: Negro. | 0.3 | 21,00 | Ficha Técnica
| CE051-PE0060 | H-3025010090 | PERIMETRO | Aislador Carretel Negro.Polietileno con inhibidor UV. Garras dobles, cuerpo reforzado con nervios. Corta gotas. | 0.31 | 21,00 | Ficha Técnica
| CE051-PE0067 | H-3061000100 | PERIMETRO | Kit porton. solución ideal para dar continuidad al cerco sobre portones corredizos. Acero inoxidable con múltiples posiciones. Contacto permanente para la continuidad de correinte | 49.85 | 21,00 | Ficha Técnica
| CE051-PE0065 | H-3051035090 | PERIMETRO | Varilla para MURO 3 LINEAS PERIMETRO. Incluye dos gramapas de acero inoxidable Largo 0,58m. | 3.83 | 21,00 | Ficha Técnica
| CE051-PE0006 | H-3051045090 | PERIMETRO | Varilla para MURO 4 LINEAS PERIMETRO. Incluye 2 grampas de acero inoxidable. Largo 0,61m | 4.68 | 21,00 | Ficha Técnica
| CE051-PE0007 | H-3051065090 | PERIMETRO | Varilla para MURO 6 LINEAS PERIMETRO. Incluye 2 grampas de acero inoxidable. Largo 0,86m | 5.59 | 21,00 | Ficha Técnica
| CE051-PE0066 | H-3051075090 | PERIMETRO | Varilla para MURO 7 LINEAS PERIMETRO.Incluye dos grampas de acero inxoidable. Largo 1,06m | 6.06 | 21,00 | Ficha Técnica
| CE051-PE0008 | H-3070000190 | PERIMETRO | Tester Voltimetro CERCO ELECTRICO, 8 Luces. Indica la tension en cercas electricas mediante 8 luces. | 55.23 | 21,00 | Ficha Técnica
| CE051-PE0009 | H-3067502010 | PERIMETRO | Cartel de Advertencia Cerco Electrico. Polipropileno con aditivo UV. | 3.91 | 21,00 | Ficha Técnica
| CE051-PE0050 | H-3070050000 | PERIMETRO | Cable Acero 7 Hebras 1mm 500mts. | 142.45 | 21,00 | Ficha Técnica
| CE051-PE0064 | H-3012550080 | PERIMETRO | Hilo electroplastico, compuesto por 15 monofilamentos. estabilizados con UV para una vida más larga. 500 Mtrs. | 44.9 | 21,00 | Ficha Técnica
| CE051-PE0051 | H-3065010000 | PERIMETRO | Clip Terminal Abierto. Aluminio de alta calidad. Posibillidad de agregar otra línea o sensor de flexión. | 0.47 | 21,00 | Ficha Técnica
| CE051-PE0052 | H-3065110000 | PERIMETRO | Clip Terminal cerrado. Aluminio de alta calidad. Para fijar cable de acero de hasta 1.5 mm. Simple fijación con presión de pinza. | 0.31 | 21,00 | Ficha Técnica
| CE051-PE0053 | H-3017502590 | PERIMETRO | Cable de alta resistencia, subterraneo 25 Mts. Alambre galvanizado de 1.8 mm Doble recubrimiento plástico. | 36.79 | 21,00 | Ficha Técnica
| CE051-PE0054 | H-3017505090 | PERIMETRO | Cable de alta resistencia, subterraneo 50 Mts. Alambre galvanizado de 1.8 mm Doble recubrimiento plastico. | 73.53 | 21,00 | Ficha Técnica
VARILLAS |  |  |  | VARILLAS PARA CERCO ELECTRICO INTELBRAS
| CE051-PE0619 | VARILLA-ES6 | INTELBRAS | Varilla de aluminio estrella 6 aisladores | 6.45 | 21,00 | Ficha Técnica
| CE051-PE0620 | VARILLA-CHA6 | INTELBRAS | Varilla de aluminio chata 6 aisladores | 6.45 | 21,00 | Ficha Técnica
| CE051-PE0621 | VARILLA-ES4 | INTELBRAS | Varilla de aluminio estrella 4 aisladores | 4.73 | 21,00 | Ficha Técnica
| CE051-PE0622 | VARILLA-CHA4 | INTELBRAS | Varilla de aluminio chata 4 aisladores | 4.73 | 21,00 | Ficha Técnica
POSTES |  |  |  | POSTES PARA CERCO ELECTRICO PERIMETRO
| CE051-UN0068 | POSTE I-FD | UNIGLOBE | Poste inicio final DERECHO, hierro de 2,5cm x 1 metro, con pintura epoxi | 16.35 | 21,00 | Ficha Técnica
| CE051-UN0615 | POSTE I-FI | UNIGLOBE | Poste inicio final IZQUIERDO, hierro de 2,5 x 1 metro, con pintura epoxi | 16.35 | 21,00 | Ficha Técnica
| CE051-UN0069 | POSTE ESQ | UNIGLOBE | Poste esquinero, hierro de 2,5cm x 1 metro, con pintura epoxi | 21.75 | 21,00 | Ficha Técnica
| CE051-UN0070 | POSTE INT | UNIGLOBE | Poste intermedio hierro T de 2,5cm x 1 metro, con pintura epoxi | 24.6 | 21,00 | Ficha Técnica
| CE051-PE0625 | VARILLA-LISA | UNIGLOBE | Varilla de acero lisa para aislador regulable "Marca Perimeto" | 5.55 | 21,00 | Ficha Técnica
POSTES |  |  |  | POSTES PARA CERCO ELECTRICO EURO CERCO
| CE051-EU0013 | EC-P60 | EURO CERCO | Poste Aluminio 0,60mts. 4 caras. Se complementa con tapa de poste (EC-TP) Aislador para poste (EC-AP) y fijacion base de poste (EC-BP) Euro Cerco | 26 | 21,00 | Ficha Técnica
| CE051-EU0012 | EC-P90 | EURO CERCO | Poste Aluminio 0,90mts. 4 caras. Se complementa con tapa de poste (EC-TP) Aislador para poste (EC-AP) y fijacion base de poste (EC-BP) Euro Cerco | 35.1 | 21,00 | Ficha Técnica
| CE051-EU0011 | EC-P120 | EURO CERCO | Poste Aluminio 1,2mts. 4 caras. Se complementa con tapa de poste (EC-TP) Aislador para poste (EC-AP) y fijacion base de poste (EC-BP) Euro Cerco | 44.2 | 21,00 | Ficha Técnica
| CE051-EU0055 | EC-P300 | EURO CERCO | Poste Aluminio 3mts. 4 caras. Se complementa con tapa de poste (EC-TP) Aislador para poste (EC-AP) y fijacion base de poste (EC-BP) Euro Cerco | 130 | 21,00 | Ficha Técnica
| CE051-EU0014 | EC-AP | EURO CERCO | Aislador de Poste para EC-P Euro Cerco | 0.52 | 21,00 | Ficha Técnica
| CE051-EU0015 | EC-TP | EURO CERCO | Tapa superior para poste EC-P Euro Cerco | 2.6 | 21,00 | Ficha Técnica
| CE051-EU0016 | EC-BP | EURO CERCO | Base poste para fijacion EC-P. Acero inoxidable 1,9mm. Euro Cerco | 16.25 | 21,00 | Ficha Técnica
VARILLAS |  |  |  | VARILLAS PARA CERCO ELECTRICO EURO CERCO
| CE051-EU0020 | EC-V60 | EURO CERCO | Varilla Aluminio 0,60mts 2 Caras. Se ubican cada 5mts en terrenos con cambio de relieve y hasta 10mts en terrenos planos. Se complementa con 1 tapa de varilla (EC-TV) 4 Aisladores de Varilla (EC-AV) y 1 fijacion base de varilla (EC-BV) Euro Cerco | 9.1 | 21,00 | Ficha Técnica
| CE051-EU0019 | EC-V90 | EURO CERCO | Varilla Aluminio 0,90mts 2 Caras. Se ubican cada 5mts en terrenos con cambio de relieve y hasta 10mts en terrenos planos. Se complementa con 1 tapa de varilla (EC-TV) 6 Aisladores de Varilla (EC-AV) y 1 fijacion base de varilla (EC-BV) Euro Cerco | 11.7 | 21,00 | Ficha Técnica
| CE051-EU0018 | EC-V120 | EURO CERCO | Varilla Aluminio 1,2mts 2 Caras. Se ubican cada 5mts en terrenos con cambio de relieve y hasta 10mts en terrenos planos. Se complementa con 1 tapa de varilla (EC-TV) 8 Aisladores de Varilla (EC-AV) y 1 fijacion base de varilla (EC-BV) Euro Cerco | 14.3 | 21,00 | Ficha Técnica
| CE051-EU0056 | EC-V240 | EURO CERCO | Varilla Aluminio 2,4mts 2 Caras. Se ubican cada 5mts en terrenos con cambio de relieve y hasta 10mts en terrenos planos. Se complementa con 1 tapa de varilla (EC-TV) 16 Aisladores de Varilla (EC-AV) y 1 fijacion base de varilla (EC-BV) Euro Cerco | 14.3 | 21,00 | Ficha Técnica
| CE051-EU0021 | ECKA-240 | EURO CERCO | Kit accesorios para Varilla de 0,60mts. Incluye 16 Aislador Varilla (EC-AV) 1 Tapa Varilla (EC-TV) y 1 Base varilla para fijacion (EC-BV) Euro Cerco | 21.84 | 21,00 | Ficha Técnica
| CE051-EU0022 | ECKA-120 | EURO CERCO | Kit accesorios para Varilla de 1,20mts. Incluye 8 Aislador Varilla (EC-AV) 1 Tapa Varilla (EC-TV) y 1 Base varilla para fijacion (EC-BV) Euro Cerco | 12.63 | 21,00 | Ficha Técnica
| CE051-EU0023 | ECKA-90 | EURO CERCO | Kit accesorios para Varilla de 0,90mts. Incluye 6 Aislador Varilla (EC-AV) 1 Tapa Varilla (EC-TV) y 1 Base varilla para fijacion (EC-BV) Euro Cerco | 11.85 | 21,00 | Ficha Técnica
| CE051-EU0024 | ECKA-60 | EURO CERCO | Kit accesorios para Varilla de 0,60mts. Incluye 4 Aislador Varilla (EC-AV) 1 Tapa Varilla (EC-TV) y 1 Base varilla para fijacion (EC-BV) Euro Cerco | 10.92 | 21,00 | Ficha Técnica
| CE051-EU0025 | EC-AV | EURO CERCO | Aislador de Varilla para EC-V Euro Cerco | 0.52 | 21,00 | Ficha Técnica
| CE051-EU0026 | EC-TV | EURO CERCO | Tapa superior para Varilla EC-V Euro Cerco | 0.78 | 21,00 | Ficha Técnica
| CE051-EU0027 | EC-BV | EURO CERCO | Base Varilla para fijacion de EC-V. Acero Inoxidable 1,9mm. Euro Cerco | 7.8 | 21,00 | Ficha Técnica
| CE051-EU0028 | EC-E | EURO CERCO | Estaca para Varilla EC-V Euro Cerco | 3.59 | 21,00 | Ficha Técnica
PUNTAL DE ESQUINA A 45° |  |  |  | PUNTAL DE ESQUINA A 45° CERCO ELECTRICO EURO CERCO
| CE051-EU0029 | EC-VP60 | EURO CERCO | Varilla 60cm Puntal de Esquina 45° con fijaciones. Euro Cerco | 16.07 | 21,00 | Ficha Técnica
| CE051-EU0030 | EC-VP30 | EURO CERCO | Varilla 30cm Puntal de Esquina 45° con fijaciones. Euro Cerco | 12.48 | 21,00 | Ficha Técnica
| CE051-EU0031 | EC-VP15 | EURO CERCO | Varilla 15cm Puntal de Esquina 45° con fijaciones. Euro Cerco | 10.45 | 21,00 | Ficha Técnica
PUNTAL TELESCOPICO |  |  |  | PUNTAL TELESCOPICO CERCO ELECTRICO EURO CERCO
| CE051-EU0032 | EC-PT130 | EURO CERCO | Puntal Telescopico 130cm con terminales. Mantiene la distancia entre los conductores y permite adaptar el cerco al relieve. Cavidad en las dos caras. Aluminio. Tornillo y tuerca acero inoxidable. Euro Cerco | 14.04 | 21,00 | Ficha Técnica
| CE051-EU0033 | EC-PT60 | EURO CERCO | Puntal Telescopico 70cm con terminales. Mantiene la distancia entre los conductores y permite adaptar el cerco al relieve. Cavidad en las dos caras. Aluminio. Tornillo y tuerca acero inoxidable. Euro Cerco | 8.73 | 21,00 | Ficha Técnica
| CE051-EU0034 | EC-PT40 | EURO CERCO | Puntal Telescopico 40cm con terminales. Mantiene la distancia entre los conductores y permite adaptar el cerco al relieve. Cavidad en las dos caras. Aluminio. Tornillo y tuerca acero inoxidable. Euro Cerco | 6.5 | 21,00 | Ficha Técnica
ACCESORIOS CERCO ELECTRICO |  |  |  | FIJACIONES ¦ PRENSA CABLE ¦ RESORTES ¦ CARTELES ¦ BOBINA
| CE051-PE0623 | EC-FUM45 | EURO CERCO | Fijacion de union y montaje 45º acero inoxidable 1,9 mm. Con anclajes | 4.15 | 21,00 | Ficha Técnica
| CE051-PE0624 | EC-PE15 | EURO CERCO | Puntal Esquina 45º 0,15 mts sin fijaciones | 2.45 | 21,00 | Ficha Técnica
| CE051-EU0035 | EC-FUM | EURO CERCO | Fijacion de union y montaje para muro en acero inoxidable 1,9mm Euro Cerco | 3.25 | 21,00 | Ficha Técnica
| CE051-EU0036 | EC-PA | EURO CERCO | Prensa Cable Aluminio Euro Cerco | 0.22 | 21,00 | Ficha Técnica
| CE051-EU0037 | EC-R | EURO CERCO | Resorte Acero Inoxidable Euro Cerco | 1.17 | 21,00 | Ficha Técnica
| CE051-EU0038 | EC-B300 | EURO CERCO | Bobina 300mts Alambre Ditin Euro Cerco | 45.5 | 21,00 | Ficha Técnica
| CE051-EU0039 | EC-1750 | EURO CERCO | Bobina 1750mts Alambre Ditin 12.3kg Euro Cerco | 265.19 | 21,00 | Ficha Técnica
| CE051-EU0040 | EC-3500 | EURO CERCO | Bobina 3500mts Alambre Ditin 24,1kg Euro Cerco | 408.08 | 21,00 | Ficha Técnica
| CE051-EU0041 | EC-C | EURO CERCO | Cartel de Aluminio y vinculos plasticos Euro Cerco | 3.9 | 21,00 | Ficha Técnica
| CE051-UN0042 | CAB-AT50 | UNIGLOBE | Cable con aislacion para alta tensión 50mts, para vincular al electrificador con el cerco. Alta aislación, sección 0,5 mm2. USO RESIDENCIAL y GRANDES PERIMETROS | 37.25 | 21,00 | Ficha Técnica
LOS PRECIOS ESTAN EXPRESADOS EN DOLARES, NO INCLUYEN EL IVA CORRESPONDIENTE Y PODRAN SUFRIR MODIFICACIONES SIN PREVIO AVISO

## AUDIO
| 285 |  |  | ventas@hurin.com.ar ¦ www.hurin.com.ar¦ Tel. 011-4583-6653
IMAGEN | SKU | CODIGO | MARCA | DESCRIPCION | GREMIO | IVA | FICHA TÉCNICA
PARLANTES |  |  | PARLANTES AMBIENTALES
| AU053-SI0001 | LSP 3503 | SIERA | Parlante para techo 6W - Conexión a 100V Rejilla circular metálica. Selección de potencia Autoanclaje a resortes - Color blanco | 20.61 | 21,00 | Ficha Técnica
| AU053-SI0002 | LSP 3519 | SIERA | Parlante de techo 6W para baño | 29.84 | 21,00 | Ficha Técnica
| AU053-SI0003 | LSP 3020 | SIERA | Parlante 2 vías para techo 20W - Conexión a 100V Rejilla circular metálica. Selección de potencia Autoanclaje - Color blanco | 45.48 | 21,00 | Ficha Técnica
| AU053-SI0004 | LSP 3090 | SIERA | Parlante para techo 6W - Conexión a 100V Rejilla circular en ABS. Selección de potencia Autoanclaje a resortes - Color blanco | 31.43 | 21,00 | Ficha Técnica
| AU053-SI0005 | LSP 3011 | SIERA | Parlante para pared 10W - Conexión a 100V Gabinete en ABS + Rejilla metálica. Selección de potencia- Color blanco | 41.21 | 21,00 | Ficha Técnica
| AU053-SI0006 | LSP 3065 | SIERA | Parlante para pared 20W - Conexión a 100V Gabinete en ABS + Rejilla metálica. | 82.42 | 10,5 | Ficha Técnica
| AU053-SI0007 | LSP 3510 | SIERA | Parlante Colgante 10W- Gabinete en ABS - Uso interior - Soporte incluido | 49.74 | 21,00 | Ficha Técnica
| AU053-SI0008 | LSP 3490 | SIERA | Proyector de sonido 20W - Conexión a 100V | 68.21 | 21,00 | Ficha Técnica
| AU053-SI0009 | LSP 3408 | SIERA | Bocina 30W - Conexión a 100V. Alto rendimiento - Selector de potencia. Para uso en interior y exterior. | 116.15 | 21,00 | Ficha Técnica
| AU053-SI0010 | LSP 3067 | SIERA | Columna 40W - Conexión a 100V.Para voz y música.Selección de potencia. Respuesta de frecuencia mejorada. Excelente distribucion de soonido | 143.3 | 21,00 | Ficha Técnica
PARLANTES |  |  | PARLANTES EXTERIOR
| AU053-UN0011 | PA-S58 | UNIGLOBE | Parlante tipo Megafono (No es una sirena) | 34.76 | 21,00 | Ficha Técnica
ATENUADORES |  |  | ATENUADORES
| AU054-SI0012 | LSP 1410 | SIERA | Entrada: 100V - 10W RMS Selector de canales: 5 Atenuación: 4 pasos + OFF Control de prioridad: 24 VDC Para embutir en cajas de 110 x 60 x 45 mm | 28.91 | 21,00 | Ficha Técnica
| AU054-SI0013 | LSP 1430 | SIERA | Entrada: 100V - 30W RMS Selector de canales: 5 Atenuación: 4 pasos + OFF Control de prioridad: 24 VDC Para embutir en cajas de 110 x 60 x 45 mm | 41.21 | 21,00 | Ficha Técnica
| AU054-SI0014 | LSP 1490 | SIERA | Entrada: 100V - 90W RMS Selector de canales: 5 Atenuación: 4 pasos + OFF Control de prioridad: 24 VDC Para embutir en cajas de 110 x 60 x 45 mm | 59.68 | 21,00 | Ficha Técnica
MICROFONOS |  |  | MICROFONOS
| AU055-SI0015 | LSP 25 | SIERA | Para anuncios / conferencias.Led rojo indicador de encendido. Funcionamiento con 2 pilas AA. Ficha Plug 6.5mm | 28.42 | 21,00 | Ficha Técnica
| AU055-SI0016 | LSP 240 | SIERA | Para anuncios / conferencias. Señal de Gong ON/OFF. Led rojo indicador de encendido. Funcionamiento a 220V o baterías 9V. Ficha Plug 6.5mm | 76.73 | 21,00 | Ficha Técnica
AMPLIFICADORES |  |  | AMPLIFICADORES
| AU056-SI0017 | SPA 1060 | SIERA | Amplificador mezclador 60 W RMS - 4 canales de entrada. Reproductor MP3 con Controles y Pantalla - Puerto USB - Micro SD - Sintonizador FM incorporado. Salidas con baja impedancia y 100 - 70 - 35V. Función de prioridad de micrófono, 2 entradas de micróf. | 333.93 | 10,5 | Ficha Técnica
| AU056-SI0018 | SPA 2060 | SIERA | mezclador 60 W RMS 4 canales de entrada Salidas con baja impedancia - 100 - 70 - 25V Función de prioridad de micrófono Alimentación 110/ 220 VAC Dimensiones: 80(H) x 280(W) x 280(D) | 219.21 | 21,00 | Ficha Técnica
| AU056-SI0019 | SPA 3100 | SIERA | Amplificador mezclador 100 W RMS. 5 canales de entrada. Salidas con baja impedancia 100 - 70 V. Función de prioridad de micrófono. Alimentación 110/ 220 VAC. Dimensiones: 66(H) x 484(W) x 410(D) mm. | 319.72 | 10,5 | Ficha Técnica
| AU056-SI0020 | SPA 3220 | SIERA | Amplificador mezclador 220 W RMS - 4 Zonas. 5 canales de entrada. Salidas con baja impedancia 100V. Función de prioridad de micrófono. Alimentación 110/ 220 VAC . Dimensiones: 66(H) x 484(W) x 410(D) mm . | 497 | 21,00 | Ficha Técnica
LOS PRECIOS ESTAN EXPRESADOS EN DOLARES, NO INCLUYEN EL IVA CORRESPONDIENTE Y PODRAN SUFRIR MODIFICACIONES SIN PREVIO AVISO

## TELEFONIA
| 285 |  |  | ventas@hurin.com.ar ¦ www.hurin.com.ar¦ Tel. 011-4583-6653
JULIO V1
IMAGEN | SKU | CODIGO | MARCA | DESCRIPCION | GREMIO | IVA | FICHA TÉCNICA
TELEFONOS |  |  | TELEFONOS
| TE066-IN001 | TC-20-N | INTELBRAS | El Teléfono Analogico NEGRO posee todas las funciones en el fono y cable de largo alcance, para que usted tenga mucho más movilidad. | 21.39 | 21,00 | Ficha Técnica
| TE066-IN002 | PLENO-G | INTELBRAS | Pleno BLANCO es un teléfono Analogico resistente, ideal para ser utilizado en casas o empresas. El modelo cuenta con 3 volúmenes de timbre, 2 tipos de toque y funciones Flash, Remarcar y Mudo. | 29.03 | 21,00 | Ficha Técnica
| TE066-IN003 | PLENO-N | INTELBRAS | Pleno NEGRO es un teléfono Analogico resistente, ideal para ser utilizado en casas o empresas. El modelo cuenta con 3 volúmenes de timbre, 2 tipos de toque y funciones Flash, Remarcar y Mudo. | 29.03 | 21,00 | Ficha Técnica
| TE066-IN004 | TS-2510 | INTELBRAS | El Teléfono Inalambrico TS2510 digital práctico con la tecnología DECT 6.0, que proporciona un audio limpio y sin interferencias. Posee display luminoso, identificación de llamadas. | 61.11 | 21,00 | Ficha Técnica

## SOFTWARE
| 285 |  |  | ventas@hurin.com.ar ¦ www.hurin.com.ar¦ Tel. 011-4583-6653
JULIO V1
IMAGEN | SKU | CODIGO | MARCA | DESCRIPCION | GREMIO | IVA | FICHA TÉCNICA
| VM060-DH0017 | MOBILECENTER-LIC-CAN | DAHUA | Licencia por un canal de video en software Mobile Center Server | 74.53 | 21,00 | Ficha Técnica
| DH-00015-SF | DSS8PROVB | DAHUA | DSS Pro V8 Licencia Base de 16 canales de Video | 1205.95 | 21,00 | Ficha Técnica
| DH-00016-SF | DSS8PROV | DAHUA | DSS Pro V8 Licencia por canal de video,. (incluye LPR/FR) | 75.35 | 21,00 | Ficha Técnica
| DH-00026-SF | DSS8PRODB | DAHUA | DSS Pro V8 Licencia base 16 Puertas | 1107.29 | 21,00 | Ficha Técnica
| DH-00027-SF | DSS8PROD | DAHUA | DSS Pro V8 Licencia 1 canal adicional Puerta | 1230 | 21,00 | Ficha Técnica
| DH-00037-SF | DSS8PROVDP | DAHUA | DSS Pro V8 Licencia 1 canal VDP (1 VTO o 1 VTH) | 27.3 | 21,00 | Ficha Técnica
| #N/A | DSS8PROAL | #N/A | DSS Pro V8 Licencia 1 controlador de Alarma | 96.46 | #N/A
| #N/A | DSS8PROPOS | #N/A | DSS Pro V8 Licencia 1 canal POS | 44.09 | #N/A
| DH-00028-SF | DSS8PRORAD | DAHUA | DSS Pro V8 Licencia 1 canal de Radar | 183.11 | 21,00 | Ficha Técnica
| #N/A | DSS8PROEMG | #N/A | DSS Pro V8 Licencia Dispositivo de llamada de Emergencia | 152.59 | #N/A
|  | DSS8PROVEM |  | DSS Pro V8 Licencia Modulo de administracion de entrada de vehiculos | 669.24
|  | DSS8PROATT |  | DSS Pro V8 Licencia Modulo de administracion de asistencia | 1014
|  | DSS8PROCAC |  | DSS Pro V8 Licencia administracion de Cascada | 1892.8
|  | DSS8PROHOTSTANDBY |  | DSS Pro V8 Licencia para Hot StandBy | 9461.64
| DH-00072-SF | DSS8EXV | DAHUA | DSS Exp V8 Licencia canal adicional de video | 33.5 | 21,00 | Ficha Técnica
| DH-00073-SF | DSS8EXD | DAHUA | DSS Exp V8 Licencia 1 Canal control de acceso 1 puerta | 15.44 | 21,00 | Ficha Técnica
|  | DSS8EXAL |  | DSS Exp V8 Licencia 1 dispositivo de alarma | 35.7
|  | DSS8EXVEM |  | DSS Exp V8 Licencia 1 canal de entrada/ salida de vehiculos | 568.8
|  | MOBILECENTER-BASE |  | Paquete de licencia base con 16ch de video de móviles con autoregistro | 638.82
Note on E6: Plataforma Cliente/Servidor para gestión y operación con soluciones móviles de Dahua Trabaja tanto con equipamiento vehicular como de personal a pie Requiere de un servidor con alguno de estos SO instalados: -Windows 10 64bit -Windows Server 2008 R2 Standard -Windows Server 2012 2.9.02.07.10004

## HERRAM.
| 285 |  |  | ventas@hurin.com.ar ¦ www.hurin.com.ar¦ Tel. 011-4583-6653
JULIO V1
IMAGEN |  | CODIGO | MARCA | DESCRIPCION | GREMIO | IVA | FICHA TÉCNICA
DISCONTINUO
| FE059-FO0008 | 03FHT0029FR | FORD | PINZA UNIVERSAL 6´´. Calidad Profesional. Acabado Niquel. Mango Soft Ergonomico | 6.24 | 21,00 | Ficha Técnica
| FE059-FO0009 | 03FHT0030FR | FORD | PINZA UNIVERSAL 8´´. Calidad Profesional. Acabado Niquel. Mango Soft Ergonomico | 7.8 | 21,00 | Ficha Técnica
| FE059-FO0010 | 03FHT0031FR | FORD | PINZA PUNTA LARGA MEDIA CAÑA 6´´. Calidad Profesional. Acabado Niquel. Mango Soft Ergonomico | 5.77 | 21,00 | Ficha Técnica
| FE059-FO0011 | 03FHT0035FR | FORD | ALICATE CORTE OBLICUO 7¨¨. Calidad Profesional. Acabado Niquel. Mango Soft Ergonomico | 7.02 | 21,00 | Ficha Técnica
| FE059-FO0012 | 03FHT0036FR | FORD | ALICATE CORTE OBLICUO 8´´. Calidad Profesional. Acabado Niquel. Mango Soft Ergonomico | 8.73 | 21,00 | Ficha Técnica
| FE059-FO0013 | 03FHT0002FR | FORD | DESTORNILLADOS MANGO SOFT PUNTA PLANA 3x75 | 2.49 | 21,00 | Ficha Técnica
| FE059-FO0014 | 03FHT0006FR | FORD | DESTORNILLADOR MANGO SOFT PUNTA PLANA 5x100 | 3.27 | 21,00 | Ficha Técnica
| FE059-FO0015 | 03FHT0013FR | FORD | DESTORNILLADOR MANGO SOFT PUNTA PLANA 6x38 | 2.81 | 21,00 | Ficha Técnica
| FE059-FO0016 | 03FHT0009FR | FORD | DESTORNILLADOR MANGO SOFT PUNTA PLNA 6x150 | 4.21 | 21,00 | Ficha Técnica
| FE059-FO0017 | 03FHT0014FR | FORD | DESTORNILLADOR MANGO SOFT PUNTA PHILLIPS 0x75 | 2.49 | 21,00 | Ficha Técnica
| FE059-FO0018 | 03FHT0017FR | FORD | DESTORNILLADOR MANGO SOFT PUNTA PHILLIPS 1x100 | 3.27 | 21,00 | Ficha Técnica
| FE059-FO0019 | 03FHT0024FR | FORD | DESTORNILLADOR MANGO SOFT PUNTA PHILLIPS 2x38 | 2.81 | 21,00 | Ficha Técnica
| FE059-FO0020 | 03FHT0019FR | FORD | DESTORNILLADOR MANGO SOFT PUNTA PHILLIPS 2x100 | 3.9 | 21,00 | Ficha Técnica
| FE059-FO0021 | 03FHT-C-0050FR | FORD | SET DE DESTORNILLADOR Y PUNTAS. 31 piezas. 1 Destornillador flexible 215MM. 10 Tubos Hexagonales. 4 Puntas Planas. 4 Puntas Phillips. 5 Puntas Hexagonales. 7 Puntas Torx . | 18.72 | 21,00 | Ficha Técnica
| FE059-FO0022 | 03FHT-C-0058FR | FORD | SET DE 7 DESTORNILLADORES DE PRECISION. 7 Piezas. Plano: 2.4X40, 3X40. Phillips: 00X40, 0X40. Torx: T8X40, T9X40 y T10X40. CR-V Steel. Estuche Plastico | 17.16 | 21,00 | Ficha Técnica
| FE059-FO0023 | 03FHT-H-0023FR | FORD | SET DE 13 DESTORNILLADORES DE PRECISION. 13 Piezas. 1 Destornillador porta puntas. 3 Torx: T5,6,7. 3 Puntas Hexagonales: 0.5, 1, 2.5. 2 Destornilladores Planos: 2, 2.4. 2 Phillips: 0, 1. 2 Torx: T8, 9. | 17.94 | 21,00 | Ficha Técnica
| FE059-FO0024 | 03FHT-H-0017FR | FORD | JUEGO DE 9 LLAVES ALLEN LARGAS MM. 9 Piezas. Llaves Allen Largas Milimetricas: 1.5mm, 2mm, 2.5mm, 3mm, 4mm, 5mm, 6mm, 8mm, 10mm. Plastico organizador | 13.26 | 21,00 | Ficha Técnica
| FE059-FO0025 | 03FHT0710FR | FORD | JUEGO DE 9 LLAVES ALLEN LARGAS PULGADAS. 9 Piezas. Llaves Allen Larga 1/16”, 5/64”,3/32”, 1/8”, 5/32”, 3/16”, 1/4”, 5/16”, 3/8”. Plastico organizador | 13.26 | 21,00 | Ficha Técnica
| FE059-FO0026 | 03FMT-012FR | FORD | SET DE LLAVES CRIQUE ENCASTRE 1/4´´ Y TUBOS. 28 Piezas. 1 Llave Crique 1/4”. 1 Extension. 13 Tubos Hexagonal: 4, 4.5, 5, 5.5, 6, 7, 8, 9, 10, 11, 12, 13, 14. 13 Tubos Punta: T10, T15, T20,T25, T30, PH1, PH2, PL5.5, PL,HEX(3,4,5,6) | 48.36 | 21,00 | Ficha Técnica
| FE059-FO0027 | 03FMT-018FR | FORD | SET LLAVE CRIQUE 3/8´´ Y TUBOS. 20 Piezas. 1 Llave Crique 3/8”. 1 Extension. 18 Tubos Hexagonales: 6mm, 7mm,8mm, 9mm, 10mm, 11mm, 12mm, 13mm, 14mm, 15mm, 6mm, 17mm, 18mm, 19mm, 20mm, 21mm, 22mm, 24mm. | 60.84 | 21,00 | Ficha Técnica
IMAGEN |  | CODIGO | MARCA | DESCRIPCION | GREMIO | ML | Ficha
| FE059-VO0028 | 02LDM-40MVO | VOLT | MEDIDOR DE DISTANCIA LASER 40 METROS PROFESIONAL VOLT | 61.62 | 21,00 | Ficha Técnica
| FE059-VO0029 | 03PK-9VO | VOLT | CUTTER PROFESIONAL 9MM | 1.56 | 21,00 | Ficha Técnica
| FE059-VO0030 | 03PK-18VO | VOLT | CUTTER PROFESIONAL 18MM | 2.19 | 21,00 | Ficha Técnica
| FE059-VO0031 | 03SK-5VO | VOLT | CUTER PROFESIONAL DE SEGURIDAD VOLT | 5.15 | 21,00 | Ficha Técnica
LOS PRECIOS ESTAN EXPRESADOS EN DOLARES, NO INCLUYEN EL IVA CORRESPONDIENTE Y PODRAN SUFRIR MODIFICACIONES SIN PREVIO AVISO

## BT ART (hidden)
COD_BARRA | COD_ARTICU | Columna1 | Columna2 | Columna3 | Columna4 | Columna5 | Columna6 | Columna7 | FICHA
DSADASD | CCBNC-0137 | [7 empty] | http://www.hurin.com.ar/datasheet/DSADASD.pdf
| CCBNC-0155 | [7 empty] | http://www.hurin.com.ar/datasheet/.pdf
NKB1000 | CC001-DH0001 | [7 empty] | http://www.hurin.com.ar/datasheet/NKB1000.pdf
ESS1504C | CC001-DH0002 | [7 empty] | http://www.hurin.com.ar/datasheet/ESS1504C.pdf
ESS1508C | CC001-DH0003 | [7 empty] | http://www.hurin.com.ar/datasheet/ESS1508C.pdf
KIT 0404 | CC002-SI0004 | [7 empty] | http://www.hurin.com.ar/datasheet/KIT 0404.pdf
KIT 0804 | CC002-SI0005 | [7 empty] | http://www.hurin.com.ar/datasheet/KIT 0804.pdf
XVR1A04-1TB-NOUSAR | CC002-DH0006 | [7 empty] | http://www.hurin.com.ar/datasheet/XVR1A04-1TB-NOUSAR.pdf
COMBO-CCTV-1 | CC002-DH0007 | [7 empty] | http://www.hurin.com.ar/datasheet/COMBO-CCTV-1.pdf
COMBO-CCTV-2 | CC002-DH0008 | [7 empty] | http://www.hurin.com.ar/datasheet/COMBO-CCTV-2.pdf
XVR1A08-1TBNOUSAR | CC002-DH0009 | [7 empty] | http://www.hurin.com.ar/datasheet/XVR1A08-1TBNOUSAR.pdf
NOUSAR | CC002-DH0010 | [7 empty] | http://www.hurin.com.ar/datasheet/NOUSAR.pdf
XVR1A04 | CC003-DH0011 | [7 empty] | http://www.hurin.com.ar/datasheet/XVR1A04.pdf
XVR1B04 | CC003-DH0012 | [7 empty] | http://www.hurin.com.ar/datasheet/XVR1B04.pdf
XVR1B04H | CC003-DH0013 | [7 empty] | http://www.hurin.com.ar/datasheet/XVR1B04H.pdf
XVR5104HS-4M | CC003-DH0014 | [7 empty] | http://www.hurin.com.ar/datasheet/XVR5104HS-4M.pdf
XVR5104H-I | CC003-DH0015 | [7 empty] | http://www.hurin.com.ar/datasheet/XVR5104H-I.pdf
XVR5104HE-I3 | CC003-DH0016 | [7 empty] | http://www.hurin.com.ar/datasheet/XVR5104HE-I3.pdf
XVR7104HE-4K-I2 | CC003-DH0017 | [7 empty] | http://www.hurin.com.ar/datasheet/XVR7104HE-4K-I2.pdf
XVR1A08 | CC003-DH0018 | [7 empty] | http://www.hurin.com.ar/datasheet/XVR1A08.pdf
XVR1B08 | CC003-DH0019 | [7 empty] | http://www.hurin.com.ar/datasheet/XVR1B08.pdf
XVR1B08H | CC003-DH0020 | [7 empty] | http://www.hurin.com.ar/datasheet/XVR1B08H.pdf
XVR5108H-I | CC003-DH0021 | [7 empty] | http://www.hurin.com.ar/datasheet/XVR5108H-I.pdf
XVR5108HS-I2 | CC003-DH0022 | [7 empty] | http://www.hurin.com.ar/datasheet/XVR5108HS-I2.pdf
HCVR7108H-4M | CC003-DH0023 | [7 empty] | http://www.hurin.com.ar/datasheet/HCVR7108H-4M.pdf
HCVR7208AN-4M | CC003-DH0024 | [7 empty] | http://www.hurin.com.ar/datasheet/HCVR7208AN-4M.pdf
XVR7208A-4K-I2 | CC003-DH0025 | [7 empty] | http://www.hurin.com.ar/datasheet/XVR7208A-4K-I2.pdf
XVR7208A-4KL-I | CC003-DH0026 | [7 empty] | http://www.hurin.com.ar/datasheet/XVR7208A-4KL-I.pdf
XVR1B16 | CC003-DH0027 | [7 empty] | http://www.hurin.com.ar/datasheet/XVR1B16.pdf
XVR1B16H-I | CC003-DH0028 | [7 empty] | http://www.hurin.com.ar/datasheet/XVR1B16H-I.pdf
XVR5116HS-X | CC003-DH0029 | [7 empty] | http://www.hurin.com.ar/datasheet/XVR5116HS-X.pdf
XVR5116H-I | CC003-DH0030 | [7 empty] | http://www.hurin.com.ar/datasheet/XVR5116H-I.pdf
XVR5116H-I2 | CC003-DH0031 | [7 empty] | http://www.hurin.com.ar/datasheet/XVR5116H-I2.pdf
XVR5116HS-I2 | CC003-DH0032 | [7 empty] | http://www.hurin.com.ar/datasheet/XVR5116HS-I2.pdf
XVR5216AN-S2 | CC003-DH0033 | [7 empty] | http://www.hurin.com.ar/datasheet/XVR5216AN-S2.pdf
XVR5216AN-4KL-I3 | CC003-DH0034 | [7 empty] | http://www.hurin.com.ar/datasheet/XVR5216AN-4KL-I3.pdf
XVR5216A-I2 | CC003-DH0035 | [7 empty] | http://www.hurin.com.ar/datasheet/XVR5216A-I2.pdf
XVR7116HE | CC003-DH0036 | [7 empty] | http://www.hurin.com.ar/datasheet/XVR7116HE.pdf
HCVR7216AN-4M | CC003-DH0037 | [7 empty] | http://www.hurin.com.ar/datasheet/HCVR7216AN-4M.pdf
XVR7216A-4KL-X | CC003-DH0038 | [7 empty] | http://www.hurin.com.ar/datasheet/XVR7216A-4KL-X.pdf
XVR7216A-4KL-I | CC003-DH0039 | [7 empty] | http://www.hurin.com.ar/datasheet/XVR7216A-4KL-I.pdf
HCVR4816S | CC003-DH0040 | [7 empty] | http://www.hurin.com.ar/datasheet/HCVR4816S.pdf
XVR4232AN-I-V2.0 | CC003-DH0041 | [7 empty] | http://www.hurin.com.ar/datasheet/XVR4232AN-I-V2.0.pdf
XVR5232AN-I2 | CC003-DH0042 | [7 empty] | http://www.hurin.com.ar/datasheet/XVR5232AN-I2.pdf
SD22204I-GC | CC004-DH0043 | [7 empty] | http://www.hurin.com.ar/datasheet/SD22204I-GC.pdf
SD42212I-HC | CC004-DH0044 | [7 empty] | http://www.hurin.com.ar/datasheet/SD42212I-HC.pdf
SD42C212I-HC | CC004-DH0045 | [7 empty] | http://www.hurin.com.ar/datasheet/SD42C212I-HC.pdf
SD49225I-HC | CC004-DH0046 | [7 empty] | http://www.hurin.com.ar/datasheet/SD49225I-HC.pdf
SD49225-HC-LA | CC004-DH0047 | [7 empty] | http://www.hurin.com.ar/datasheet/SD49225-HC-LA.pdf
SD50220I-HC | CC004-DH0048 | [7 empty] | http://www.hurin.com.ar/datasheet/SD50220I-HC.pdf
SD52C225I-HC | CC004-DH0049 | [7 empty] | http://www.hurin.com.ar/datasheet/SD52C225I-HC.pdf
SD50225-HC-LA | CC004-DH0050 | [7 empty] | http://www.hurin.com.ar/datasheet/SD50225-HC-LA.pdf
SD59220I-HC | CC004-DH0051 | [7 empty] | http://www.hurin.com.ar/datasheet/SD59220I-HC.pdf
SD59225I-HC | CC004-DH0052 | [7 empty] | http://www.hurin.com.ar/datasheet/SD59225I-HC.pdf
SD59225-HC-LA | CC004-DH0053 | [7 empty] | http://www.hurin.com.ar/datasheet/SD59225-HC-LA.pdf
SD59230I-HC | CC004-DH0054 | [7 empty] | http://www.hurin.com.ar/datasheet/SD59230I-HC.pdf
SD6C220I-HC | CC004-DH0055 | [7 empty] | http://www.hurin.com.ar/datasheet/SD6C220I-HC.pdf
LIRDMCV100AI | CC005-LO0056 | [7 empty] | http://www.hurin.com.ar/datasheet/LIRDMCV100AI.pdf
HAC-HUM3201BP | CC005-DH0057 | [7 empty] | http://www.hurin.com.ar/datasheet/HAC-HUM3201BP.pdf
HAC-ME1200AP-0280P | CC005-DH0058 | [7 empty] | http://www.hurin.com.ar/datasheet/HAC-ME1200AP-0280P.pdf
HAC-ME1500CP-0280B | CC005-DH0059 | [7 empty] | http://www.hurin.com.ar/datasheet/HAC-ME1500CP-0280B.pdf
HAC-HMW3200LP-0210B | CC005-DH0060 | [7 empty] | http://www.hurin.com.ar/datasheet/HAC-HMW3200LP-0210B.pdf
HAC-HUM1220GP-M-0280 | CC005-DH0061 | [7 empty] | http://www.hurin.com.ar/datasheet/HAC-HUM1220GP-M-0280.pdf
HAC-HMW3200LP-FR-021 | CC005-DH0062 | [7 empty] | http://www.hurin.com.ar/datasheet/HAC-HMW3200LP-FR-021.pdf
HAC-B1A11P | CC005-DH0063 | [7 empty] | http://www.hurin.com.ar/datasheet/HAC-B1A11P.pdf
HAC-B2A11P | CC005-DH0064 | [7 empty] | http://www.hurin.com.ar/datasheet/HAC-B2A11P.pdf
HAC-HF3120R | CC005-DH0065 | [7 empty] | http://www.hurin.com.ar/datasheet/HAC-HF3120R.pdf
HAC-HDW1000R | CC005-DH0066 | [7 empty] | http://www.hurin.com.ar/datasheet/HAC-HDW1000R.pdf
HAC-T1A11P-0280B | CC005-DH0067 | [7 empty] | http://www.hurin.com.ar/datasheet/HAC-T1A11P-0280B.pdf
HAC-T2A11P | CC005-DH0068 | [7 empty] | http://www.hurin.com.ar/datasheet/HAC-T2A11P.pdf
HAC-HDBW2120F | CC005-DH0069 | [7 empty] | http://www.hurin.com.ar/datasheet/HAC-HDBW2120F.pdf
HAC-HFW1100R-VF-IRE6 | CC005-DH0070 | [7 empty] | http://www.hurin.com.ar/datasheet/HAC-HFW1100R-VF-IRE6.pdf
LIXG80CV100A | CC005-LO0071 | [7 empty] | http://www.hurin.com.ar/datasheet/LIXG80CV100A.pdf
LBE90CV130S | CC005-LO0072 | [7 empty] | http://www.hurin.com.ar/datasheet/LBE90CV130S.pdf
LIC120CV130V | CC005-LO0073 | [7 empty] | http://www.hurin.com.ar/datasheet/LIC120CV130V.pdf
LIXG80CHT130J | CC005-LO0074 | [7 empty] | http://www.hurin.com.ar/datasheet/LIXG80CHT130J.pdf
HAC-HDBW1100R-VF | CC005-DH0075 | [7 empty] | http://www.hurin.com.ar/datasheet/HAC-HDBW1100R-VF.pdf
HAC-B1A21P-0360B | CC005-DH0076 | [7 empty] | http://www.hurin.com.ar/datasheet/HAC-B1A21P-0360B.pdf
HAC-B2A21P-0360B | CC005-DH0077 | [7 empty] | http://www.hurin.com.ar/datasheet/HAC-B2A21P-0360B.pdf
HAC-HFW1209CP-LED-0360B | CC005-DH0078 | [7 empty] | http://www.hurin.com.ar/datasheet/HAC-HFW1209CP-LED-0360B.pdf
HAC-HFW1209CP-LED-0280B | CC005-DH0079 | [7 empty] | http://www.hurin.com.ar/datasheet/HAC-HFW1209CP-LED-0280B.pdf
HAC-HFW1200CP-A-0280B | CC005-DH0080 | [7 empty] | http://www.hurin.com.ar/datasheet/HAC-HFW1200CP-A-0280B.pdf
HAC-ME1200B-PIR | CC005-DH0081 | [7 empty] | http://www.hurin.com.ar/datasheet/HAC-ME1200B-PIR.pdf
HAC-HFW1239TLMP-A-LED-0280B | CC005-DH0082 | [7 empty] | http://www.hurin.com.ar/datasheet/HAC-HFW1239TLMP-A-LED-0280B.pdf
HAC-LC1200SLP-W | CC005-DH0083 | [7 empty] | http://www.hurin.com.ar/datasheet/HAC-LC1200SLP-W.pdf
HAC-LC1220TP-TH | CC005-DH0084 | [7 empty] | http://www.hurin.com.ar/datasheet/HAC-LC1220TP-TH.pdf
HAC-HFW1200DP-0360B | CC005-DH0085 | [7 empty] | http://www.hurin.com.ar/datasheet/HAC-HFW1200DP-0360B.pdf
HAC-HFW1200DP-0600B | CC005-DH0086 | [7 empty] | http://www.hurin.com.ar/datasheet/HAC-HFW1200DP-0600B.pdf
HAC-HF3231E | CC005-DH0087 | [7 empty] | http://www.hurin.com.ar/datasheet/HAC-HF3231E.pdf
LIRDNCHT200NA | CC005-LO0088 | [7 empty] | http://www.hurin.com.ar/datasheet/LIRDNCHT200NA.pdf
HAC-HDW1200R | CC005-DH0089 | [7 empty] | http://www.hurin.com.ar/datasheet/HAC-HDW1200R.pdf
HAC-T1A21P-0280B | CC005-DH0090 | [7 empty] | http://www.hurin.com.ar/datasheet/HAC-T1A21P-0280B.pdf
HAC-T1A21-3,6 | CC005-DH0091 | [7 empty] | http://www.hurin.com.ar/datasheet/HAC-T1A21-3,6.pdf
HAC-D1A21P-0280B | CC005-DH0092 | [7 empty] | http://www.hurin.com.ar/datasheet/HAC-D1A21P-0280B.pdf
HAC-D1A21P-0360B | CC005-DH0093 | [7 empty] | http://www.hurin.com.ar/datasheet/HAC-D1A21P-0360B.pdf
HAC-T2A21P-0280B | CC005-DH0094 | [7 empty] | http://www.hurin.com.ar/datasheet/HAC-T2A21P-0280B.pdf
HAC-T2A21-3,6 | CC005-DH0095 | [7 empty] | http://www.hurin.com.ar/datasheet/HAC-T2A21-3,6.pdf
HAC-HDW1200EMP-A-0280B | CC005-DH0096 | [7 empty] | http://www.hurin.com.ar/datasheet/HAC-HDW1200EMP-A-0280B.pdf
HAC-HDW1200EMP-A-0360B | CC005-DH0097 | [7 empty] | http://www.hurin.com.ar/datasheet/HAC-HDW1200EMP-A-0360B.pdf
HAC-HDW1200TLP-A-036 | CC005-DH0098 | [7 empty] | http://www.hurin.com.ar/datasheet/HAC-HDW1200TLP-A-036.pdf
HAC-HDW1200LP | CC005-DH0099 | [7 empty] | http://www.hurin.com.ar/datasheet/HAC-HDW1200LP.pdf
HAC-HDW1239TLP-A-LED-0280B | CC005-DH0100 | [7 empty] | http://www.hurin.com.ar/datasheet/HAC-HDW1239TLP-A-LED-0280B.pdf
HAC-ME1200EP-LED-036 | CC005-DH0101 | [7 empty] | http://www.hurin.com.ar/datasheet/HAC-ME1200EP-LED-036.pdf
HAC-HDW1209TLQP-LED-0360B | CC005-DH0102 | [7 empty] | http://www.hurin.com.ar/datasheet/HAC-HDW1209TLQP-LED-0360B.pdf
HAC-HDW2221E | CC005-DH0103 | [7 empty] | http://www.hurin.com.ar/datasheet/HAC-HDW2221E.pdf
HAC-HFW1200R-VF | CC005-DH0104 | [7 empty] | http://www.hurin.com.ar/datasheet/HAC-HFW1200R-VF.pdf
HAC-B4A21P-VF-2712 | CC005-DH0105 | [7 empty] | http://www.hurin.com.ar/datasheet/HAC-B4A21P-VF-2712.pdf
HAC-HFW1200RP-Z-IRE6-2712 | CC005-DH0106 | [7 empty] | http://www.hurin.com.ar/datasheet/HAC-HFW1200RP-Z-IRE6-2712.pdf
LIXG80CHT200P | CC005-LO0107 | [7 empty] | http://www.hurin.com.ar/datasheet/LIXG80CHT200P.pdf
HAC-T3A21P-VF-2712 | CC005-DH0108 | [7 empty] | http://www.hurin.com.ar/datasheet/HAC-T3A21P-VF-2712.pdf
HAC-HDW1230TP-Z-A-2712 | CC005-DH0109 | [7 empty] | http://www.hurin.com.ar/datasheet/HAC-HDW1230TP-Z-A-2712.pdf
HAC-D3A21P-VF-2712 | CC005-DH0110 | [7 empty] | http://www.hurin.com.ar/datasheet/HAC-D3A21P-VF-2712.pdf
HAC-HDW2231RP-Z | CC005-DH0111 | [7 empty] | http://www.hurin.com.ar/datasheet/HAC-HDW2231RP-Z.pdf
HAC-HDBW2231RP-Z | CC005-DH0112 | [7 empty] | http://www.hurin.com.ar/datasheet/HAC-HDBW2231RP-Z.pdf
HAC-HFW1400R | CC005-DH0113 | [7 empty] | http://www.hurin.com.ar/datasheet/HAC-HFW1400R.pdf
HAC-B1A41P-0360B | CC005-DH0114 | [7 empty] | http://www.hurin.com.ar/datasheet/HAC-B1A41P-0360B.pdf
HAC-B2A41P-0280B | CC005-DH0115 | [7 empty] | http://www.hurin.com.ar/datasheet/HAC-B2A41P-0280B.pdf
HAC-HFW1400S | CC005-DH0116 | [7 empty] | http://www.hurin.com.ar/datasheet/HAC-HFW1400S.pdf
HAC-HFW1400DP-0360B | CC005-DH0117 | [7 empty] | http://www.hurin.com.ar/datasheet/HAC-HFW1400DP-0360B.pdf
PCA 150-40HD | CC005-SI0118 | [7 empty] | http://www.hurin.com.ar/datasheet/PCA 150-40HD.pdf
PCA 155-40HD | CC005-SI0119 | [7 empty] | http://www.hurin.com.ar/datasheet/PCA 155-40HD.pdf
HAC-T2A41P-0280B | CC005-DH0120 | [7 empty] | http://www.hurin.com.ar/datasheet/HAC-T2A41P-0280B.pdf
HAC-HDW1400R | CC005-DH0121 | [7 empty] | http://www.hurin.com.ar/datasheet/HAC-HDW1400R.pdf
HAC-HDW1400M | CC005-DH0122 | [7 empty] | http://www.hurin.com.ar/datasheet/HAC-HDW1400M.pdf
HAC-HDW1400EMP-A-0280B | CC005-DH0123 | [7 empty] | http://www.hurin.com.ar/datasheet/HAC-HDW1400EMP-A-0280B.pdf
HAC-HDW1400TLP-A-0360B | CC005-DH0124 | [7 empty] | http://www.hurin.com.ar/datasheet/HAC-HDW1400TLP-A-0360B.pdf
HAC-HDW2401M | CC005-DH0125 | [7 empty] | http://www.hurin.com.ar/datasheet/HAC-HDW2401M.pdf
HAC-HDW2401EMP-A | CC005-DH0126 | [7 empty] | http://www.hurin.com.ar/datasheet/HAC-HDW2401EMP-A.pdf
PCA 130-40HD | CC005-SI0127 | [7 empty] | http://www.hurin.com.ar/datasheet/PCA 130-40HD.pdf
PCA 135-40HD-4MPX | CC005-SI0128 | [7 empty] | http://www.hurin.com.ar/datasheet/PCA 135-40HD-4MPX.pdf
HAC-HFW1400R-VF | CC005-DH0129 | [7 empty] | http://www.hurin.com.ar/datasheet/HAC-HFW1400R-VF.pdf
HAC-HFW1400RP-VF-IRE | CC005-DH0130 | [7 empty] | http://www.hurin.com.ar/datasheet/HAC-HFW1400RP-VF-IRE.pdf
HAC-HFW2401R-Z-IRE | CC005-DH0131 | [7 empty] | http://www.hurin.com.ar/datasheet/HAC-HFW2401R-Z-IRE.pdf
HAC-HDBW1400R-VF | CC005-DH0132 | [7 empty] | http://www.hurin.com.ar/datasheet/HAC-HDBW1400R-VF.pdf
HAC-HDW1400RP-VF | CC005-DH0133 | [7 empty] | http://www.hurin.com.ar/datasheet/HAC-HDW1400RP-VF.pdf
HAC-HDW2401R-Z | CC005-DH0134 | [7 empty] | http://www.hurin.com.ar/datasheet/HAC-HDW2401R-Z.pdf
HAC-HDW1509TLP-LED-0360B | CC005-DH0135 | [7 empty] | http://www.hurin.com.ar/datasheet/HAC-HDW1509TLP-LED-0360B.pdf
HAC-EB2401 | CC005-DH0136 | [7 empty] | http://www.hurin.com.ar/datasheet/HAC-EB2401.pdf
NKB3000 | CC001-DH0137 | [7 empty] | http://www.hurin.com.ar/datasheet/NKB3000.pdf
NKB5000 | CC001-DH0138 | [7 empty] | http://www.hurin.com.ar/datasheet/NKB5000.pdf
NKB5000-F | CC001-DH0139 | [7 empty] | http://www.hurin.com.ar/datasheet/NKB5000-F.pdf
EVS5024S-R | CC001-DH0142 | [7 empty] | http://www.hurin.com.ar/datasheet/EVS5024S-R.pdf
DSS-4004-S2 | CC001-DH0144 | [7 empty] | http://www.hurin.com.ar/datasheet/DSS-4004-S2.pdf
DSS7016DR-S2 | CC001-DH0145 | [7 empty] | http://www.hurin.com.ar/datasheet/DSS7016DR-S2.pdf
NVD0105DH-4K | CC001-DH0146 | [7 empty] | http://www.hurin.com.ar/datasheet/NVD0105DH-4K.pdf
NVD0405DH-2I-4K | CC001-DH0147 | [7 empty] | http://www.hurin.com.ar/datasheet/NVD0405DH-2I-4K.pdf
NVD0905DH-4I-4K | CC001-DH0148 | [7 empty] | http://www.hurin.com.ar/datasheet/NVD0905DH-4I-4K.pdf
NVD1205DH-4I-4K | CC001-DH0149 | [7 empty] | http://www.hurin.com.ar/datasheet/NVD1205DH-4I-4K.pdf
NVR1A04HS-4P | CC006-DH0150 | [7 empty] | http://www.hurin.com.ar/datasheet/NVR1A04HS-4P.pdf
NVR1104HS-P-S3-H | CC006-DH0151 | [7 empty] | http://www.hurin.com.ar/datasheet/NVR1104HS-P-S3-H.pdf
NVR2104HS-P-S2 | CC006-DH0152 | [7 empty] | http://www.hurin.com.ar/datasheet/NVR2104HS-P-S2.pdf
NVR2104-W-4KS2 | CC006-DH0153 | [7 empty] | http://www.hurin.com.ar/datasheet/NVR2104-W-4KS2.pdf
NVR4104HS-W | CC006-DH0154 | [7 empty] | http://www.hurin.com.ar/datasheet/NVR4104HS-W.pdf
NVR1B08HS-L-EZIP | CC006-DH0155 | [7 empty] | http://www.hurin.com.ar/datasheet/NVR1B08HS-L-EZIP.pdf
NVR1B08LEZIP | CC006-DH0156 | [7 empty] | http://www.hurin.com.ar/datasheet/NVR1B08LEZIP.pdf
NVR1B08HC-E | CC006-DH0157 | [7 empty] | http://www.hurin.com.ar/datasheet/NVR1B08HC-E.pdf
NVR1108HS-S3-H | CC006-DH0158 | [7 empty] | http://www.hurin.com.ar/datasheet/NVR1108HS-S3-H.pdf
NVR1108HS-8P-S3-H | CC006-DH0159 | [7 empty] | http://www.hurin.com.ar/datasheet/NVR1108HS-8P-S3-H.pdf
NVR2108HS-8P-4KS2 | CC006-DH0160 | [7 empty] | http://www.hurin.com.ar/datasheet/NVR2108HS-8P-4KS2.pdf
NVR4208-8P-I | CC006-DH0161 | [7 empty] | http://www.hurin.com.ar/datasheet/NVR4208-8P-I.pdf
NVR2116HS-4KS2 | CC006-DH0162 | [7 empty] | http://www.hurin.com.ar/datasheet/NVR2116HS-4KS2.pdf
NVR4116HS-4KS2-L | CC006-DH0163 | [7 empty] | http://www.hurin.com.ar/datasheet/NVR4116HS-4KS2-L.pdf
NVR4116HS-4KS2 | CC006-DH0164 | [7 empty] | http://www.hurin.com.ar/datasheet/NVR4116HS-4KS2.pdf
NVR4116HS-8P-4KS2-L | CC006-DH0165 | [7 empty] | http://www.hurin.com.ar/datasheet/NVR4116HS-8P-4KS2-L.pdf
NVR4116HS-8P-4KS2 | CC006-DH0166 | [7 empty] | http://www.hurin.com.ar/datasheet/NVR4116HS-8P-4KS2.pdf
NVR4216-4KS2-L | CC006-DH0167 | [7 empty] | http://www.hurin.com.ar/datasheet/NVR4216-4KS2-L.pdf
NVR4216-4KS2 | CC006-DH0168 | [7 empty] | http://www.hurin.com.ar/datasheet/NVR4216-4KS2.pdf
NVR4216-16P-4KS2-L | CC006-DH0169 | [7 empty] | http://www.hurin.com.ar/datasheet/NVR4216-16P-4KS2-L.pdf
NVR4216-I | CC006-DH0170 | [7 empty] | http://www.hurin.com.ar/datasheet/NVR4216-I.pdf
NVR5216-4KS2 | CC006-DH0171 | [7 empty] | http://www.hurin.com.ar/datasheet/NVR5216-4KS2.pdf
NVR5216-8P-I | CC006-DH0172 | [7 empty] | http://www.hurin.com.ar/datasheet/NVR5216-8P-I.pdf
NVR4232-4KS2 | CC006-DH0173 | [7 empty] | http://www.hurin.com.ar/datasheet/NVR4232-4KS2.pdf
NVR5232-4KS2 | CC006-DH0174 | [7 empty] | http://www.hurin.com.ar/datasheet/NVR5232-4KS2.pdf
NVR5832-I | CC006-DH0175 | [7 empty] | http://www.hurin.com.ar/datasheet/NVR5832-I.pdf
NVR608-32-4KS2 | CC006-DH0176 | [7 empty] | http://www.hurin.com.ar/datasheet/NVR608-32-4KS2.pdf
NVR5464-4KS2 | CC006-DH0177 | [7 empty] | http://www.hurin.com.ar/datasheet/NVR5464-4KS2.pdf
NVR5864-4KS2 | CC006-DH0178 | [7 empty] | http://www.hurin.com.ar/datasheet/NVR5864-4KS2.pdf
NVR5864-I | CC006-DH0179 | [7 empty] | http://www.hurin.com.ar/datasheet/NVR5864-I.pdf
NVR608-64-4K | CC006-DH0180 | [7 empty] | http://www.hurin.com.ar/datasheet/NVR608-64-4K.pdf
NVR616-128-4K | CC006-DH0181 | [7 empty] | http://www.hurin.com.ar/datasheet/NVR616-128-4K.pdf
NVR616R-128-4k | CC006-DH0182 | [7 empty] | http://www.hurin.com.ar/datasheet/NVR616R-128-4k.pdf
NVR616DR-128-4k | CC006-DH0183 | [7 empty] | http://www.hurin.com.ar/datasheet/NVR616DR-128-4k.pdf
SD22204T-GN | CC007-DH0184 | [7 empty] | http://www.hurin.com.ar/datasheet/SD22204T-GN.pdf
SD22204UE-GN | CC007-DH0185 | [7 empty] | http://www.hurin.com.ar/datasheet/SD22204UE-GN.pdf
SD29204T-GN | CC007-DH0186 | [7 empty] | http://www.hurin.com.ar/datasheet/SD29204T-GN.pdf
SD50220T-HN | CC007-DH0187 | [7 empty] | http://www.hurin.com.ar/datasheet/SD50220T-HN.pdf
SD50225U-HNI | CC007-DH0188 | [7 empty] | http://www.hurin.com.ar/datasheet/SD50225U-HNI.pdf
SD49225T-HN | CC007-DH0189 | [7 empty] | http://www.hurin.com.ar/datasheet/SD49225T-HN.pdf
SD49225XA-HNR | CC007-DH0190 | [7 empty] | http://www.hurin.com.ar/datasheet/SD49225XA-HNR.pdf
SD5A225XA-HNR | CC007-DH0191 | [7 empty] | http://www.hurin.com.ar/datasheet/SD5A225XA-HNR.pdf
SD59225U-HNI | CC007-DH0192 | [7 empty] | http://www.hurin.com.ar/datasheet/SD59225U-HNI.pdf
SD59230U-HNI | CC007-DH0193 | [7 empty] | http://www.hurin.com.ar/datasheet/SD59230U-HNI.pdf
SD60230T-HN | CC007-DH0194 | [7 empty] | http://www.hurin.com.ar/datasheet/SD60230T-HN.pdf
SD6AL230F-HNI | CC007-DH0195 | [7 empty] | http://www.hurin.com.ar/datasheet/SD6AL230F-HNI.pdf
SD6AL233XA-HNR-IR | CC007-DH0196 | [7 empty] | http://www.hurin.com.ar/datasheet/SD6AL233XA-HNR-IR.pdf
SD6AL245U-HNI | CC007-DH0197 | [7 empty] | http://www.hurin.com.ar/datasheet/SD6AL245U-HNI.pdf
SD50430U-HN | CC007-DH0198 | [7 empty] | http://www.hurin.com.ar/datasheet/SD50430U-HN.pdf
SD59430U-HN | CC007-DH0199 | [7 empty] | http://www.hurin.com.ar/datasheet/SD59430U-HN.pdf
SD60430U-HNI | CC007-DH0200 | [7 empty] | http://www.hurin.com.ar/datasheet/SD60430U-HNI.pdf
SD6AE830V-HNI | CC007-DH0201 | [7 empty] | http://www.hurin.com.ar/datasheet/SD6AE830V-HNI.pdf
SD49425XB-HNR | CC007-DH0202 | [7 empty] | http://www.hurin.com.ar/datasheet/SD49425XB-HNR.pdf
SD49425XB-HNR-G | CC007-DH0203 | [7 empty] | http://www.hurin.com.ar/datasheet/SD49425XB-HNR-G.pdf
SD5A432XB-HNR | CC007-DH0204 | [7 empty] | http://www.hurin.com.ar/datasheet/SD5A432XB-HNR.pdf
SD6AE433XA-HNR | CC007-DH0205 | [7 empty] | http://www.hurin.com.ar/datasheet/SD6AE433XA-HNR.pdf
SD10A248V-HNI | CC007-DH0206 | [7 empty] | http://www.hurin.com.ar/datasheet/SD10A248V-HNI.pdf
IPC-C15 | CC008-DH0207 | [7 empty] | http://www.hurin.com.ar/datasheet/IPC-C15.pdf
IPC-K15P | CC008-DH0208 | [7 empty] | http://www.hurin.com.ar/datasheet/IPC-K15P.pdf
IPC-K22P | CC008-DH0209 | [7 empty] | http://www.hurin.com.ar/datasheet/IPC-K22P.pdf
IPC-K42P | CC008-DH0210 | [7 empty] | http://www.hurin.com.ar/datasheet/IPC-K42P.pdf
IPC-A22 | CC008-DH0211 | [7 empty] | http://www.hurin.com.ar/datasheet/IPC-A22.pdf
IPCHFW1120S-W | CC008-DH0212 | [7 empty] | http://www.hurin.com.ar/datasheet/IPCHFW1120S-W.pdf
IPCHFW1120S-W AR | CC008-DH0213 | [7 empty] | http://www.hurin.com.ar/datasheet/IPCHFW1120S-W AR.pdf
IPCHDBW1120EP-W | CC008-DH0214 | [7 empty] | http://www.hurin.com.ar/datasheet/IPCHDBW1120EP-W.pdf
IPC-HFW1235SP-W-0280 | CC008-DH0215 | [7 empty] | http://www.hurin.com.ar/datasheet/IPC-HFW1235SP-W-0280.pdf
IPC-HDBW1235EP-W-028 | CC008-DH0216 | [7 empty] | http://www.hurin.com.ar/datasheet/IPC-HDBW1235EP-W-028.pdf
IPC-HFW1435SP-W-0280 | CC008-DH0217 | [7 empty] | http://www.hurin.com.ar/datasheet/IPC-HFW1435SP-W-0280.pdf
SD22204UE-GN-W | CC008-DH0218 | [7 empty] | http://www.hurin.com.ar/datasheet/SD22204UE-GN-W.pdf
SD1A203T-GN-W-S2 | CC008-DH0219 | [7 empty] | http://www.hurin.com.ar/datasheet/SD1A203T-GN-W-S2.pdf
SD29204T-GN-W | CC008-DH0220 | [7 empty] | http://www.hurin.com.ar/datasheet/SD29204T-GN-W.pdf
IPC-HUM4231SP-L4-0280B | CC008-DH0221 | [7 empty] | http://www.hurin.com.ar/datasheet/IPC-HUM4231SP-L4-0280B.pdf
IPC-HDBW2121RP-Z | CC008-DH0222 | [7 empty] | http://www.hurin.com.ar/datasheet/IPC-HDBW2121RP-Z.pdf
IPC-HDW1230T1P-0280B | CC008-DH0223 | [7 empty] | http://www.hurin.com.ar/datasheet/IPC-HDW1230T1P-0280B.pdf
IPC-HDW1230T1P-0360B | CC008-DH0224 | [7 empty] | http://www.hurin.com.ar/datasheet/IPC-HDW1230T1P-0360B.pdf
IPC-HDPW1230R1P-0280 | CC008-DH0225 | [7 empty] | http://www.hurin.com.ar/datasheet/IPC-HDPW1230R1P-0280.pdf
IPC-HDW1239T1P-LED-0360B | CC008-DH0226 | [7 empty] | http://www.hurin.com.ar/datasheet/IPC-HDW1239T1P-LED-0360B.pdf
IPC-B1B20P-0280B | CC008-DH0227 | [7 empty] | http://www.hurin.com.ar/datasheet/IPC-B1B20P-0280B.pdf
IPC-HFW1230S1P-0280B | CC008-DH0228 | [7 empty] | http://www.hurin.com.ar/datasheet/IPC-HFW1230S1P-0280B.pdf
IPC-HFW1230S1P-0360B | CC008-DH0229 | [7 empty] | http://www.hurin.com.ar/datasheet/IPC-HFW1230S1P-0360B.pdf
IPC-HFW1231SP-0280B | CC008-DH0230 | [7 empty] | http://www.hurin.com.ar/datasheet/IPC-HFW1231SP-0280B.pdf
IPC-HFW1239S1P-LED-0280B | CC008-DH0231 | [7 empty] | http://www.hurin.com.ar/datasheet/IPC-HFW1239S1P-LED-0280B.pdf
IPC-HFW1239S1P-LED-0360B | CC008-DH0232 | [7 empty] | http://www.hurin.com.ar/datasheet/IPC-HFW1239S1P-LED-0360B.pdf
IPC-D2B20P-L-ZS | CC008-DH0233 | [7 empty] | http://www.hurin.com.ar/datasheet/IPC-D2B20P-L-ZS.pdf
IPC-T2B20P-L-ZS-2812 | CC008-DH0234 | [7 empty] | http://www.hurin.com.ar/datasheet/IPC-T2B20P-L-ZS-2812.pdf
IPC-B2B20P-L-ZS | CC008-DH0235 | [7 empty] | http://www.hurin.com.ar/datasheet/IPC-B2B20P-L-ZS.pdf
IPC-HFW1230T1P-ZS-28 | CC008-DH0236 | [7 empty] | http://www.hurin.com.ar/datasheet/IPC-HFW1230T1P-ZS-28.pdf
IPC-HFW2231TP-ZS | CC008-DH0237 | [7 empty] | http://www.hurin.com.ar/datasheet/IPC-HFW2231TP-ZS.pdf
IPC-HDBW2231RP-ZAS-27135 | CC008-DH0238 | [7 empty] | http://www.hurin.com.ar/datasheet/IPC-HDBW2231RP-ZAS-27135.pdf
IPCHDBW2220RP-Z | CC008-DH0239 | [7 empty] | http://www.hurin.com.ar/datasheet/IPCHDBW2220RP-Z.pdf
IPC-HDBW5231EP-Z | CC008-DH0240 | [7 empty] | http://www.hurin.com.ar/datasheet/IPC-HDBW5231EP-Z.pdf
IPCHFW5231EP-Z | CC008-DH0241 | [7 empty] | http://www.hurin.com.ar/datasheet/IPCHFW5231EP-Z.pdf
IPCHFW5231EP-ZE-0560 | CC008-DH0242 | [7 empty] | http://www.hurin.com.ar/datasheet/IPCHFW5231EP-ZE-0560.pdf
LIRDNA400 | CC008-LO0243 | [7 empty] | http://www.hurin.com.ar/datasheet/LIRDNA400.pdf
IPC-HDW1431T1P-0280B | CC008-DH0244 | [7 empty] | http://www.hurin.com.ar/datasheet/IPC-HDW1431T1P-0280B.pdf
IPC-T1B40P | CC008-DH0245 | [7 empty] | http://www.hurin.com.ar/datasheet/IPC-T1B40P.pdf
IPC-D1B40P | CC008-DH0246 | [7 empty] | http://www.hurin.com.ar/datasheet/IPC-D1B40P.pdf
IPC-HDW2439TP-AS-LED-0280B | CC008-DH0247 | [7 empty] | http://www.hurin.com.ar/datasheet/IPC-HDW2439TP-AS-LED-0280B.pdf
IPC-HDBW2431EP-S-028 | CC008-DH0248 | [7 empty] | http://www.hurin.com.ar/datasheet/IPC-HDBW2431EP-S-028.pdf
IPC-HFW1431S1P-0280B | CC008-DH0249 | [7 empty] | http://www.hurin.com.ar/datasheet/IPC-HFW1431S1P-0280B.pdf
IPC-HFW2439SP-SA-LED | CC008-DH0250 | [7 empty] | http://www.hurin.com.ar/datasheet/IPC-HFW2439SP-SA-LED.pdf
IPC-HFW2439MP-AS-LED | CC008-DH0251 | [7 empty] | http://www.hurin.com.ar/datasheet/IPC-HFW2439MP-AS-LED.pdf
IPC-HDBW2441RP-ZAS-27135 | CC008-DH0252 | [7 empty] | http://www.hurin.com.ar/datasheet/IPC-HDBW2441RP-ZAS-27135.pdf
IPC-HDPW1431R1P-ZS-2812 | CC008-DH0253 | [7 empty] | http://www.hurin.com.ar/datasheet/IPC-HDPW1431R1P-ZS-2812.pdf
IPC-T2B40P-ZS | CC008-DH0254 | [7 empty] | http://www.hurin.com.ar/datasheet/IPC-T2B40P-ZS.pdf
IPC-HDW1431T1PZS2812 | CC008-DH0255 | [7 empty] | http://www.hurin.com.ar/datasheet/IPC-HDW1431T1PZS2812.pdf
IPC-B2B40P-ZS | CC008-DH0256 | [7 empty] | http://www.hurin.com.ar/datasheet/IPC-B2B40P-ZS.pdf
IPC-HFW1431T1P-ZS | CC008-DH0257 | [7 empty] | http://www.hurin.com.ar/datasheet/IPC-HFW1431T1P-ZS.pdf
IPC-HFW2431TP-ZAS-27135-S2 | CC008-DH0258 | [7 empty] | http://www.hurin.com.ar/datasheet/IPC-HFW2431TP-ZAS-27135-S2.pdf
IPC-HDW2431TP-ZS-27135 | CC008-DH0259 | [7 empty] | http://www.hurin.com.ar/datasheet/IPC-HDW2431TP-ZS-27135.pdf
IPC-HDBW2431RP-ZAS-27135 | CC008-DH0260 | [7 empty] | http://www.hurin.com.ar/datasheet/IPC-HDBW2431RP-ZAS-27135.pdf
IPCHF5431E-S2 | CC008-DH0261 | [7 empty] | http://www.hurin.com.ar/datasheet/IPCHF5431E-S2.pdf
IPCHDBW5431EP-Z | CC008-DH0262 | [7 empty] | http://www.hurin.com.ar/datasheet/IPCHDBW5431EP-Z.pdf
IPCHFW5431EP-Z | CC008-DH0263 | [7 empty] | http://www.hurin.com.ar/datasheet/IPCHFW5431EP-Z.pdf
IPC-HFW5431EP-Z5E | CC008-DH0264 | [7 empty] | http://www.hurin.com.ar/datasheet/IPC-HFW5431EP-Z5E.pdf
IPC-HFW5541EP-ZE-271 | CC008-DH0265 | [7 empty] | http://www.hurin.com.ar/datasheet/IPC-HFW5541EP-ZE-271.pdf
LIRDNTS500 | CC008-LO0266 | [7 empty] | http://www.hurin.com.ar/datasheet/LIRDNTS500.pdf
LRDC60S500 | CC008-LO0267 | [7 empty] | http://www.hurin.com.ar/datasheet/LRDC60S500.pdf
LBG60S500 | CC008-LO0268 | [7 empty] | http://www.hurin.com.ar/datasheet/LBG60S500.pdf
IPCHDW2531RP-ZS | CC008-DH0269 | [7 empty] | http://www.hurin.com.ar/datasheet/IPCHDW2531RP-ZS.pdf
IPC-HFW2831SP-S-0280 | CC008-DH0270 | [7 empty] | http://www.hurin.com.ar/datasheet/IPC-HFW2831SP-S-0280.pdf
IPC-HDBW2831RP-ZAS-27135 | CC008-DH0271 | [7 empty] | http://www.hurin.com.ar/datasheet/IPC-HDBW2831RP-ZAS-27135.pdf
IPC-HFW2831TP-ZAS-27135 | CC008-DH0272 | [7 empty] | http://www.hurin.com.ar/datasheet/IPC-HFW2831TP-ZAS-27135.pdf
IPC-HFW5831EP-ZE-271 | CC008-DH0273 | [7 empty] | http://www.hurin.com.ar/datasheet/IPC-HFW5831EP-ZE-271.pdf
IPC-HFW5831EP-ZE-073 | CC008-DH0274 | [7 empty] | http://www.hurin.com.ar/datasheet/IPC-HFW5831EP-ZE-073.pdf
IPCHF81200 | CC008-DH0275 | [7 empty] | http://www.hurin.com.ar/datasheet/IPCHF81200.pdf
IPC-HFW8242EP-ZFD | CC008-DH0276 | [7 empty] | http://www.hurin.com.ar/datasheet/IPC-HFW8242EP-ZFD.pdf
ITC231-RU1A-L-VF1042 | CC008-DH0277 | [7 empty] | http://www.hurin.com.ar/datasheet/ITC231-RU1A-L-VF1042.pdf
IPCEB5531 | CC008-DH0278 | [7 empty] | http://www.hurin.com.ar/datasheet/IPCEB5531.pdf
IPC-EB5541P-AS | CC008-DH0279 | [7 empty] | http://www.hurin.com.ar/datasheet/IPC-EB5541P-AS.pdf
IPC-EBW81242P-AS-S2 | CC008-DH0280 | [7 empty] | http://www.hurin.com.ar/datasheet/IPC-EBW81242P-AS-S2 .pdf
IPC-HDBW4231FP-M-0280B | CC009-DH0281 | [7 empty] | http://www.hurin.com.ar/datasheet/IPC-HDBW4231FP-M-0280B.pdf
PTZ35220S | CC009-DH0282 | [7 empty] | http://www.hurin.com.ar/datasheet/PTZ35220S.pdf
HAC-HDW1220GP-M | CC009-DH0283 | [7 empty] | http://www.hurin.com.ar/datasheet/HAC-HDW1220GP-M.pdf
HAC-HMW3200 | CC009-DH0284 | [7 empty] | http://www.hurin.com.ar/datasheet/HAC-HMW3200.pdf
HAC-HDBW3200FP-M-0280B-S5 | CC009-DH0285 | [7 empty] | http://www.hurin.com.ar/datasheet/HAC-HDBW3200FP-M-0280B-S5.pdf
HAC-HDBW2220F-M | CC009-DH0286 | [7 empty] | http://www.hurin.com.ar/datasheet/HAC-HDBW2220F-M.pdf
MXVR1004-GFW | CC009-DH0287 | [7 empty] | http://www.hurin.com.ar/datasheet/MXVR1004-GFW.pdf
MCVR5104GW | CC009-DH0288 | [7 empty] | http://www.hurin.com.ar/datasheet/MCVR5104GW.pdf
MCVR5104GC | CC009-DH0289 | [7 empty] | http://www.hurin.com.ar/datasheet/MCVR5104GC.pdf
MCVR5104GCW | CC009-DH0290 | [7 empty] | http://www.hurin.com.ar/datasheet/MCVR5104GCW.pdf
MCVR5104GFW | CC009-DH0291 | [7 empty] | http://www.hurin.com.ar/datasheet/MCVR5104GFW.pdf
MY-RM6U | CC009-DH0292 | [7 empty] | http://www.hurin.com.ar/datasheet/MY-RM6U.pdf
MJ-HJ4P | CC009-DH0293 | [7 empty] | http://www.hurin.com.ar/datasheet/MJ-HJ4P.pdf
GX4-BNC | CC009-DH0294 | [7 empty] | http://www.hurin.com.ar/datasheet/GX4-BNC.pdf
GX4-6 | CC009-DH0295 | [7 empty] | http://www.hurin.com.ar/datasheet/GX4-6.pdf
GX4-12 | CC009-DH0296 | [7 empty] | http://www.hurin.com.ar/datasheet/GX4-12.pdf
GX4-18 | CC009-DH0297 | [7 empty] | http://www.hurin.com.ar/datasheet/GX4-18.pdf
ANTWIFI | CC009-DH0298 | [7 empty] | http://www.hurin.com.ar/datasheet/ANTWIFI.pdf
ANTGPS | CC009-DH0299 | [7 empty] | http://www.hurin.com.ar/datasheet/ANTGPS.pdf
DSS-7016M | CC009-DH0301 | [7 empty] | http://www.hurin.com.ar/datasheet/DSS-7016M.pdf
TPC-BF2120 | CC010-DH0302 | [7 empty] | http://www.hurin.com.ar/datasheet/TPC-BF2120.pdf
TPC-BF5300 | CC010-DH0303 | [7 empty] | http://www.hurin.com.ar/datasheet/TPC-BF5300.pdf
TPC-BF5400P-B19 | CC010-DH0304 | [7 empty] | http://www.hurin.com.ar/datasheet/TPC-BF5400P-B19.pdf
TPC-BF5600T | CC010-DH0305 | [7 empty] | http://www.hurin.com.ar/datasheet/TPC-BF5600T.pdf
TPC-SD5600 | CC010-DH0306 | [7 empty] | http://www.hurin.com.ar/datasheet/TPC-SD5600.pdf
TPC-SD5600T | CC010-DH0307 | [7 empty] | http://www.hurin.com.ar/datasheet/TPC-SD5600T.pdf
TPC-SD8620P-TA25 | CC010-DH0308 | [7 empty] | http://www.hurin.com.ar/datasheet/TPC-SD8620P-TA25.pdf
TPC-8620T | CC010-DH0309 | [7 empty] | http://www.hurin.com.ar/datasheet/TPC-8620T.pdf
858550B | CC011-UN0310 | [7 empty] | http://www.hurin.com.ar/datasheet/858550B.pdf
111050B | CC011-UN0311 | [7 empty] | http://www.hurin.com.ar/datasheet/111050B.pdf
BDB 101 | CC011-UN0312 | [7 empty] | http://www.hurin.com.ar/datasheet/BDB 101.pdf
10010050B | CC011-UN0313 | [7 empty] | http://www.hurin.com.ar/datasheet/10010050B.pdf
10010080B | CC011-UN0314 | [7 empty] | http://www.hurin.com.ar/datasheet/10010080B.pdf
20020080B | CC011-UN0315 | [7 empty] | http://www.hurin.com.ar/datasheet/20020080B.pdf
27027080B | CC011-UN0316 | [7 empty] | http://www.hurin.com.ar/datasheet/27027080B.pdf
909055B | CC011-GE0317 | [7 empty] | http://www.hurin.com.ar/datasheet/909055B.pdf
909075B | CC011-GE0318 | [7 empty] | http://www.hurin.com.ar/datasheet/909075B.pdf
11511565B | CC011-GE0319 | [7 empty] | http://www.hurin.com.ar/datasheet/11511565B.pdf
115115110B | CC011-GE0320 | [7 empty] | http://www.hurin.com.ar/datasheet/115115110B.pdf
16516565B | CC011-GE0321 | [7 empty] | http://www.hurin.com.ar/datasheet/16516565B.pdf
210210110B | CC011-GE0322 | [7 empty] | http://www.hurin.com.ar/datasheet/210210110B.pdf
FE 12V1000 | CC011-GN0323 | [7 empty] | http://www.hurin.com.ar/datasheet/FE 12V1000.pdf
FE 12V2000 | CC011-GN0324 | [7 empty] | http://www.hurin.com.ar/datasheet/FE 12V2000.pdf
FE 12V3000 | CC011-GN0325 | [7 empty] | http://www.hurin.com.ar/datasheet/FE 12V3000.pdf
FE 12V5000 | CC011-GN0326 | [7 empty] | http://www.hurin.com.ar/datasheet/FE 12V5000.pdf
F 12V1000 | CC011-UN0327 | [7 empty] | http://www.hurin.com.ar/datasheet/F 12V1000.pdf
FU 5V2000 | CC011-PR0328 | [7 empty] | http://www.hurin.com.ar/datasheet/FU 5V2000.pdf
FU 12V500 | CC011-PR0330 | [7 empty] | http://www.hurin.com.ar/datasheet/FU 12V500.pdf
FU 12V1000 | CC011-PR0331 | [7 empty] | http://www.hurin.com.ar/datasheet/FU 12V1000.pdf
FU 12V2000 | CC011-PR0332 | [7 empty] | http://www.hurin.com.ar/datasheet/FU 12V2000.pdf
FU 12V3000 | CC011-PR0333 | [7 empty] | http://www.hurin.com.ar/datasheet/FU 12V3000.pdf
FU 12V5000 | CC011-PR0334 | [7 empty] | http://www.hurin.com.ar/datasheet/FU 12V5000.pdf
FDRI 12V1000 | CC011-PR0335 | [7 empty] | http://www.hurin.com.ar/datasheet/FDRI 12V1000.pdf
UPS 12V4A | CC011-PR0336 | [7 empty] | http://www.hurin.com.ar/datasheet/UPS 12V4A.pdf
UPS 12V8A | CC011-PR0337 | [7 empty] | http://www.hurin.com.ar/datasheet/UPS 12V8A.pdf
UPS12V10A | CC011-UN0338 | [7 empty] | http://www.hurin.com.ar/datasheet/UPS12V10A.pdf
POWER 12V3A | CC011-PR0339 | [7 empty] | http://www.hurin.com.ar/datasheet/POWER 12V3A.pdf
POWER 12V5A | CC011-PR0340 | [7 empty] | http://www.hurin.com.ar/datasheet/POWER 12V5A.pdf
POWER 12V10A | CC011-PR0341 | [7 empty] | http://www.hurin.com.ar/datasheet/POWER 12V10A.pdf
POWER 12V 20A | CC011-PR0342 | [7 empty] | http://www.hurin.com.ar/datasheet/POWER 12V 20A.pdf
POWER 12V30A | CC011-PR0343 | [7 empty] | http://www.hurin.com.ar/datasheet/POWER 12V30A.pdf
FEX 12V2.5A | CC011-PR0344 | [7 empty] | http://www.hurin.com.ar/datasheet/FEX 12V2.5A.pdf
F 12V5000 EXT | CC011-PR0345 | [7 empty] | http://www.hurin.com.ar/datasheet/F 12V5000 EXT.pdf
FEX 12V10A | CC011-PR0346 | [7 empty] | http://www.hurin.com.ar/datasheet/FEX 12V10A.pdf
F-24V2000 | CC011-UN0347 | [7 empty] | http://www.hurin.com.ar/datasheet/F-24V2000.pdf
F 24V3000 | CC011-UN0348 | [7 empty] | http://www.hurin.com.ar/datasheet/F 24V3000.pdf
TR 24V 3A | CC011-UN0349 | [7 empty] | http://www.hurin.com.ar/datasheet/TR 24V 3A.pdf
PFM800-E | CC011-DH0350 | [7 empty] | http://www.hurin.com.ar/datasheet/PFM800-E.pdf
VT-HD402 | CC011-UN0351 | [7 empty] | http://www.hurin.com.ar/datasheet/VT-HD402.pdf
VT-HD401F | CC011-UN0352 | [7 empty] | http://www.hurin.com.ar/datasheet/VT-HD401F.pdf
BHD 213 N | CC011-UN0353 | [7 empty] | http://www.hurin.com.ar/datasheet/BHD 213 N.pdf
BHD-213-N-40U | CC011-UN0354 | [7 empty] | http://www.hurin.com.ar/datasheet/BHD-213-N-40U.pdf
BHD 413 | CC011-UN0355 | [7 empty] | http://www.hurin.com.ar/datasheet/BHD 413.pdf
BA 652 | CC011-UN0356 | [7 empty] | http://www.hurin.com.ar/datasheet/BA 652.pdf
BA-01TR | CC011-UN0357 | [7 empty] | http://www.hurin.com.ar/datasheet/BA-01TR.pdf
BH-04 | CC011-UN0358 | [7 empty] | http://www.hurin.com.ar/datasheet/BH-04.pdf
BH-04B | CC011-UN0359 | [7 empty] | http://www.hurin.com.ar/datasheet/BH-04B.pdf
BH-08 | CC011-UN0360 | [7 empty] | http://www.hurin.com.ar/datasheet/BH-08.pdf
UTP 816HD | CC011-UN0361 | [7 empty] | http://www.hurin.com.ar/datasheet/UTP 816HD.pdf
PFM809-4MP | CC011-DH0362 | [7 empty] | http://www.hurin.com.ar/datasheet/PFM809-4MP.pdf
USB-RJ45-001 | CC011-UN0363 | [7 empty] | http://www.hurin.com.ar/datasheet/USB-RJ45-001.pdf
BP-VGA | CC011-UN0364 | [7 empty] | http://www.hurin.com.ar/datasheet/BP-VGA.pdf
HDMI-RJ45 | CC011-UN0365 | [7 empty] | http://www.hurin.com.ar/datasheet/HDMI-RJ45.pdf
HDMI-E60 | CC011-UN0366 | [7 empty] | http://www.hurin.com.ar/datasheet/HDMI-E60.pdf
D-1X2 HDMI | CC011-UN0367 | [7 empty] | http://www.hurin.com.ar/datasheet/D-1X2 HDMI.pdf
D-1X4 HDMI | CC011-UN0368 | [7 empty] | http://www.hurin.com.ar/datasheet/D-1X4 HDMI.pdf
PLUG M | CC011-UN0369 | [7 empty] | http://www.hurin.com.ar/datasheet/PLUG M.pdf
PLUG M X 100 | CC011-UN0370 | [7 empty] | http://www.hurin.com.ar/datasheet/PLUG M X 100.pdf
PLUGFEM | CC011-UN0371 | [7 empty] | http://www.hurin.com.ar/datasheet/PLUGFEM.pdf
PLUGFEM X 100 | CC011-UN0372 | [7 empty] | http://www.hurin.com.ar/datasheet/PLUGFEM X 100.pdf
AR 4 SPLITTER | CC011-UN0373 | [7 empty] | http://www.hurin.com.ar/datasheet/AR 4 SPLITTER.pdf
AR 8 SPLITTER | CC011-UN0374 | [7 empty] | http://www.hurin.com.ar/datasheet/AR 8 SPLITTER.pdf
CABLE BNC 0.5 M | CC011-UN0375 | [7 empty] | http://www.hurin.com.ar/datasheet/CABLE BNC 0.5 M.pdf
CAB BNC 1M | CC011-UN0376 | [7 empty] | http://www.hurin.com.ar/datasheet/CAB BNC 1M.pdf
BNC P/ CRIMP | CC011-GN0377 | [7 empty] | http://www.hurin.com.ar/datasheet/BNC P/ CRIMP.pdf
BNC P/TORN. | CC011-UN0378 | [7 empty] | http://www.hurin.com.ar/datasheet/BNC P/TORN..pdf
BNC P/TORN 90 | CC011-UN0379 | [7 empty] | http://www.hurin.com.ar/datasheet/BNC P/TORN 90.pdf
BNC T | CC011-UN0380 | [7 empty] | http://www.hurin.com.ar/datasheet/BNC T.pdf
RCA H- BNC M | CC011-UN0381 | [7 empty] | http://www.hurin.com.ar/datasheet/RCA H- BNC M.pdf
RCA M-BNC H | CC011-UN0382 | [7 empty] | http://www.hurin.com.ar/datasheet/RCA M-BNC H.pdf
BNC H- BNC H | CC011-UN0383 | [7 empty] | http://www.hurin.com.ar/datasheet/BNC H- BNC H.pdf
BNC M- BNC M | CC011-UN0384 | [7 empty] | http://www.hurin.com.ar/datasheet/BNC M- BNC M.pdf
RJ45 | CC011-UN0385 | [7 empty] | http://www.hurin.com.ar/datasheet/RJ45.pdf
BNC 20 | CC011-UN0386 | [7 empty] | http://www.hurin.com.ar/datasheet/BNC 20.pdf
BNC 20 HD | CC011-UN0387 | [7 empty] | http://www.hurin.com.ar/datasheet/BNC 20 HD.pdf
BNC-30-HD | CC011-UN0388 | [7 empty] | http://www.hurin.com.ar/datasheet/BNC-30-HD.pdf
MIC. MIN. | CC011-UN0389 | [7 empty] | http://www.hurin.com.ar/datasheet/MIC. MIN..pdf
MIC. MAX. | CC011-UN0390 | [7 empty] | http://www.hurin.com.ar/datasheet/MIC. MAX..pdf
MIC. FULL | CC011-UN0391 | [7 empty] | http://www.hurin.com.ar/datasheet/MIC. FULL.pdf
HAP100 | CC011-DH0392 | [7 empty] | http://www.hurin.com.ar/datasheet/HAP100.pdf
HAP120 | CC011-DH0393 | [7 empty] | http://www.hurin.com.ar/datasheet/HAP120.pdf
HAP200 | CC011-DH0394 | [7 empty] | http://www.hurin.com.ar/datasheet/HAP200.pdf
AL 501 | CC011-UN0395 | [7 empty] | http://www.hurin.com.ar/datasheet/AL 501.pdf
JD1110B | CC011-UN0396 | [7 empty] | http://www.hurin.com.ar/datasheet/JD1110B.pdf
JD1110N | CC011-UN0397 | [7 empty] | http://www.hurin.com.ar/datasheet/JD1110N.pdf
JD1310B | CC011-UN0398 | [7 empty] | http://www.hurin.com.ar/datasheet/JD1310B.pdf
JD1310N | CC011-UN0399 | [7 empty] | http://www.hurin.com.ar/datasheet/JD1310N.pdf
JD1315B | CC011-UN0400 | [7 empty] | http://www.hurin.com.ar/datasheet/JD1315B.pdf
JD1315N | CC011-UN0401 | [7 empty] | http://www.hurin.com.ar/datasheet/JD1315N.pdf
JD1717B | CC011-UN0402 | [7 empty] | http://www.hurin.com.ar/datasheet/JD1717B.pdf
JD1717N | CC011-UN0403 | [7 empty] | http://www.hurin.com.ar/datasheet/JD1717N.pdf
JL151515 | CC011-UN0404 | [7 empty] | http://www.hurin.com.ar/datasheet/JL151515.pdf
JL202020 | CC011-UN0405 | [7 empty] | http://www.hurin.com.ar/datasheet/JL202020.pdf
JL 3030 | CC011-UN0406 | [7 empty] | http://www.hurin.com.ar/datasheet/JL 3030.pdf
JLDVR | CC011-UN0407 | [7 empty] | http://www.hurin.com.ar/datasheet/JLDVR.pdf
GAB-332395 | CC011-UN0408 | [7 empty] | http://www.hurin.com.ar/datasheet/GAB-332395.pdf
GAB-262380 | CC011-UN0409 | [7 empty] | http://www.hurin.com.ar/datasheet/GAB-262380.pdf
PFH600N | CC011-DH0410 | [7 empty] | http://www.hurin.com.ar/datasheet/PFH600N.pdf
PFB603W | CC011-DH0411 | [7 empty] | http://www.hurin.com.ar/datasheet/PFB603W.pdf
PFA12A | CC011-DH0412 | [7 empty] | http://www.hurin.com.ar/datasheet/PFA12A.pdf
PFB110W | CC011-DH0413 | [7 empty] | http://www.hurin.com.ar/datasheet/PFB110W.pdf
PFA135 | CC011-DH0414 | [7 empty] | http://www.hurin.com.ar/datasheet/PFA135.pdf
PFA136 | CC011-DH0415 | [7 empty] | http://www.hurin.com.ar/datasheet/PFA136.pdf
PFA137 | CC011-DH0416 | [7 empty] | http://www.hurin.com.ar/datasheet/PFA137.pdf
PFA138 | CC011-DH0417 | [7 empty] | http://www.hurin.com.ar/datasheet/PFA138.pdf
PFA121 | CC011-DH0418 | [7 empty] | http://www.hurin.com.ar/datasheet/PFA121.pdf
PFA122 | CC011-DH0419 | [7 empty] | http://www.hurin.com.ar/datasheet/PFA122.pdf
PFA123 | CC011-DH0420 | [7 empty] | http://www.hurin.com.ar/datasheet/PFA123.pdf
PFA132 | CC011-DH0421 | [7 empty] | http://www.hurin.com.ar/datasheet/PFA132.pdf
PFA140 | CC011-DH0422 | [7 empty] | http://www.hurin.com.ar/datasheet/PFA140.pdf
PFA141 | CC011-DH0423 | [7 empty] | http://www.hurin.com.ar/datasheet/PFA141.pdf
PFA150 | CC011-DH0424 | [7 empty] | http://www.hurin.com.ar/datasheet/PFA150.pdf
PFA151 | CC011-DH0425 | [7 empty] | http://www.hurin.com.ar/datasheet/PFA151.pdf
PFA152 | CC011-DH0426 | [7 empty] | http://www.hurin.com.ar/datasheet/PFA152.pdf
PFB200C | CC011-DH0427 | [7 empty] | http://www.hurin.com.ar/datasheet/PFB200C.pdf
PFB201C | CC011-DH0428 | [7 empty] | http://www.hurin.com.ar/datasheet/PFB201C.pdf
PFA200W | CC011-DH0429 | [7 empty] | http://www.hurin.com.ar/datasheet/PFA200W.pdf
PFB201W | CC011-DH0430 | [7 empty] | http://www.hurin.com.ar/datasheet/PFB201W.pdf
PFB203W | CC011-DH0431 | [7 empty] | http://www.hurin.com.ar/datasheet/PFB203W.pdf
PFB204W | CC011-DH0432 | [7 empty] | http://www.hurin.com.ar/datasheet/PFB204W.pdf
PFB210W | CC011-DH0433 | [7 empty] | http://www.hurin.com.ar/datasheet/PFB210W.pdf
PFA-111 | CC011-DH0434 | [7 empty] | http://www.hurin.com.ar/datasheet/PFA-111.pdf
PFA101 | CC011-DH0435 | [7 empty] | http://www.hurin.com.ar/datasheet/PFA101.pdf
PFB220C | CC011-DH0436 | [7 empty] | http://www.hurin.com.ar/datasheet/PFB220C.pdf
PFB300C | CC011-DH0437 | [7 empty] | http://www.hurin.com.ar/datasheet/PFB300C.pdf
PFB301S | CC011-DH0438 | [7 empty] | http://www.hurin.com.ar/datasheet/PFB301S.pdf
PFB302S | CC011-DH0439 | [7 empty] | http://www.hurin.com.ar/datasheet/PFB302S.pdf
PFB303S | CC011-DH0440 | [7 empty] | http://www.hurin.com.ar/datasheet/PFB303S.pdf
ARB1606 | CC011-DH0441 | [7 empty] | http://www.hurin.com.ar/datasheet/ARB1606.pdf
C-HDMI 1.5 | CC011-UN0442 | [7 empty] | http://www.hurin.com.ar/datasheet/C-HDMI 1.5.pdf
C-HDMI 3 | CC011-PR0443 | [7 empty] | http://www.hurin.com.ar/datasheet/C-HDMI 3.pdf
C-HDMI 5 | CC011-PR0444 | [7 empty] | http://www.hurin.com.ar/datasheet/C-HDMI 5.pdf
C-HDMI 10 | CC011-PR0445 | [7 empty] | http://www.hurin.com.ar/datasheet/C-HDMI 10.pdf
C-HDMI 15 | CC011-PR0446 | [7 empty] | http://www.hurin.com.ar/datasheet/C-HDMI 15.pdf
C-HDMI 20 | CC011-PR0447 | [7 empty] | http://www.hurin.com.ar/datasheet/C-HDMI 20.pdf
C-HDMI 30 | CC011-PR0448 | [7 empty] | http://www.hurin.com.ar/datasheet/C-HDMI 30.pdf
CY-XVT-4 | CC011-CY0449 | [7 empty] | http://www.hurin.com.ar/datasheet/CY-XVT-4.pdf
PFM904 | CC011-DH0450 | [7 empty] | http://www.hurin.com.ar/datasheet/PFM904.pdf
PFM905 | CC011-DH0451 | [7 empty] | http://www.hurin.com.ar/datasheet/PFM905.pdf
PFM900-E | CC011-DH0452 | [7 empty] | http://www.hurin.com.ar/datasheet/PFM900-E.pdf
LPT200 | CC011-PR0453 | [7 empty] | http://www.hurin.com.ar/datasheet/LPT200.pdf
LTP 400 | CC011-PR0454 | [7 empty] | http://www.hurin.com.ar/datasheet/LTP 400.pdf
LPT500 | CC011-PR0455 | [7 empty] | http://www.hurin.com.ar/datasheet/LPT500.pdf
TS PI266 | CC011-PR0456 | [7 empty] | http://www.hurin.com.ar/datasheet/TS PI266.pdf
TS 890C | CC011-PR0457 | [7 empty] | http://www.hurin.com.ar/datasheet/TS 890C.pdf
TS CA806 | CC011-PR0458 | [7 empty] | http://www.hurin.com.ar/datasheet/TS CA806.pdf
PFM820 | CC011-DH0459 | [7 empty] | http://www.hurin.com.ar/datasheet/PFM820.pdf
DHL22-L200-F | CC011-DH0460 | [7 empty] | http://www.hurin.com.ar/datasheet/DHL22-L200-F.pdf
SPS 2412 | CC011-SI0461 | [7 empty] | http://www.hurin.com.ar/datasheet/SPS 2412.pdf
VGA A HDMI | CC011-UN0462 | [7 empty] | http://www.hurin.com.ar/datasheet/VGA A HDMI.pdf
VIDEO/VGA | CC011-GN0463 | [7 empty] | http://www.hurin.com.ar/datasheet/VIDEO/VGA.pdf
VGA/VIDEO | CC011-UN0464 | [7 empty] | http://www.hurin.com.ar/datasheet/VGA/VIDEO.pdf
PLZ1040D | CC011-UN0465 | [7 empty] | http://www.hurin.com.ar/datasheet/PLZ1040D.pdf
PLZ1140-D | CC011-UN0466 | [7 empty] | http://www.hurin.com.ar/datasheet/PLZ1140-D.pdf
OPT118F1250D01-IR | CC011-UN0467 | [7 empty] | http://www.hurin.com.ar/datasheet/OPT118F1250D01-IR.pdf
M12VD4510-IR | CC011-UN0468 | [7 empty] | http://www.hurin.com.ar/datasheet/M12VD4510-IR.pdf
LV-3508 | CC011-UN0469 | [7 empty] | http://www.hurin.com.ar/datasheet/LV-3508.pdf
RV0409D | CC011-UN0470 | [7 empty] | http://www.hurin.com.ar/datasheet/RV0409D.pdf
RV02812D | CC011-UN0471 | [7 empty] | http://www.hurin.com.ar/datasheet/RV02812D.pdf
RV0515D | CC011-UN0472 | [7 empty] | http://www.hurin.com.ar/datasheet/RV0515D.pdf
RV0550D | CC011-UN0473 | [7 empty] | http://www.hurin.com.ar/datasheet/RV0550D.pdf
RV0660D | CC011-UN0474 | [7 empty] | http://www.hurin.com.ar/datasheet/RV0660D.pdf
ST1VX005 | CC011-SE0476 | [7 empty] | http://www.hurin.com.ar/datasheet/ST1VX005.pdf
ST2VX008 | CC011-SE0477 | [7 empty] | http://www.hurin.com.ar/datasheet/ST2VX008.pdf
ST4VX007 | CC011-SE0478 | [7 empty] | http://www.hurin.com.ar/datasheet/ST4VX007.pdf
ST6VX001 | CC011-SE0479 | [7 empty] | http://www.hurin.com.ar/datasheet/ST6VX001.pdf
ST8VX0022 | CC011-SE0480 | [7 empty] | http://www.hurin.com.ar/datasheet/ST8VX0022.pdf
ST8VE0004 | CC011-SE0481 | [7 empty] | http://www.hurin.com.ar/datasheet/ST8VE0004.pdf
ST1DM010 | CC011-SE0482 | [7 empty] | http://www.hurin.com.ar/datasheet/ST1DM010.pdf
VTH2421FB-P | PO012-DH0001 | [7 empty] | http://www.hurin.com.ar/datasheet/VTH2421FB-P.pdf
VTH2421FW-P | PO012-DH0002 | [7 empty] | http://www.hurin.com.ar/datasheet/VTH2421FW-P.pdf
VTH5221D | PO012-DH0003 | [7 empty] | http://www.hurin.com.ar/datasheet/VTH5221D.pdf
VTH5221DW | PO012-DH0004 | [7 empty] | http://www.hurin.com.ar/datasheet/VTH5221DW.pdf
VTH5221D-C | PO012-DH0005 | [7 empty] | http://www.hurin.com.ar/datasheet/VTH5221D-C.pdf
VTH1510CH | PO012-DH0006 | [7 empty] | http://www.hurin.com.ar/datasheet/VTH1510CH.pdf
VTO2211G-WP | PO013-DH0007 | [7 empty] | http://www.hurin.com.ar/datasheet/VTO2211G-WP.pdf
VTO2111D-P-S2 | PO013-DH0008 | [7 empty] | http://www.hurin.com.ar/datasheet/VTO2111D-P-S2.pdf
VTO6210BW | PO013-DH0009 | [7 empty] | http://www.hurin.com.ar/datasheet/VTO6210BW.pdf
VTO6210B | PO013-DH0010 | [7 empty] | http://www.hurin.com.ar/datasheet/VTO6210B.pdf
VTO2101E-P | PO013-DH0011 | [7 empty] | http://www.hurin.com.ar/datasheet/VTO2101E-P.pdf
VTO6100C | PO013-DH0012 | [7 empty] | http://www.hurin.com.ar/datasheet/VTO6100C.pdf
86-BOX | PO013-DH0013 | [7 empty] | http://www.hurin.com.ar/datasheet/86-BOX.pdf
VTO2000A | PO013-DH0014 | [7 empty] | http://www.hurin.com.ar/datasheet/VTO2000A.pdf
VTOB108 | PO013-DH0015 | [7 empty] | http://www.hurin.com.ar/datasheet/VTOB108.pdf
VTOB107 | PO013-DH0016 | [7 empty] | http://www.hurin.com.ar/datasheet/VTOB107.pdf
VTO2000A-C | PO013-DH0017 | [7 empty] | http://www.hurin.com.ar/datasheet/VTO2000A-C.pdf
VTO2000A-B5 | PO013-DH0018 | [7 empty] | http://www.hurin.com.ar/datasheet/VTO2000A-B5.pdf
VTO2000A-K | PO013-DH0019 | [7 empty] | http://www.hurin.com.ar/datasheet/VTO2000A-K.pdf
VTO2000A-R | PO013-DH0020 | [7 empty] | http://www.hurin.com.ar/datasheet/VTO2000A-R.pdf
VTOB111 | PO013-DH0021 | [7 empty] | http://www.hurin.com.ar/datasheet/VTOB111.pdf
VTOB112 | PO013-DH0022 | [7 empty] | http://www.hurin.com.ar/datasheet/VTOB112.pdf
VTOF002 | PO013-DH0023 | [7 empty] | http://www.hurin.com.ar/datasheet/VTOF002.pdf
VTOF003 | PO013-DH0024 | [7 empty] | http://www.hurin.com.ar/datasheet/VTOF003.pdf
VTOB113 | PO013-DH0025 | [7 empty] | http://www.hurin.com.ar/datasheet/VTOB113.pdf
VTOB114 | PO013-DH0026 | [7 empty] | http://www.hurin.com.ar/datasheet/VTOB114.pdf
VTO3221E-P | PO013-DH0027 | [7 empty] | http://www.hurin.com.ar/datasheet/VTO3221E-P.pdf
DEE1010B | PO013-DH0028 | [7 empty] | http://www.hurin.com.ar/datasheet/DEE1010B.pdf
I31S-D-FTL | PO013-CY0029 | [7 empty] | http://www.hurin.com.ar/datasheet/I31S-D-FTL.pdf
PRO 8000IP | PO013-SI0030 | [7 empty] | http://www.hurin.com.ar/datasheet/PRO 8000IP.pdf
VSP 972M | PO014-SI0031 | [7 empty] | http://www.hurin.com.ar/datasheet/VSP 972M.pdf
VSP 945M | PO014-SI0032 | [7 empty] | http://www.hurin.com.ar/datasheet/VSP 945M.pdf
VI-750ADICIONAL | PO014-PR0033 | [7 empty] | http://www.hurin.com.ar/datasheet/VI-750ADICIONAL.pdf
VSP 972 | PO014-SI0034 | [7 empty] | http://www.hurin.com.ar/datasheet/VSP 972.pdf
TSP 314 | PO014-SI0035 | [7 empty] | http://www.hurin.com.ar/datasheet/TSP 314.pdf
TSP 314C | PO014-SI0036 | [7 empty] | http://www.hurin.com.ar/datasheet/TSP 314C.pdf
TSP 314P | PO014-SI0037 | [7 empty] | http://www.hurin.com.ar/datasheet/TSP 314P.pdf
TSP 2412 | PO014-SI0038 | [7 empty] | http://www.hurin.com.ar/datasheet/TSP 2412.pdf
TSP 2312 | PO014-SI0039 | [7 empty] | http://www.hurin.com.ar/datasheet/TSP 2312.pdf
TSP 315 | PO014-SI0040 | [7 empty] | http://www.hurin.com.ar/datasheet/TSP 315.pdf
TSP 315C | PO014-SI0041 | [7 empty] | http://www.hurin.com.ar/datasheet/TSP 315C.pdf
TSP 315P | PO014-SI0042 | [7 empty] | http://www.hurin.com.ar/datasheet/TSP 315P.pdf
VSP 945 | PO014-SI0043 | [7 empty] | http://www.hurin.com.ar/datasheet/VSP 945.pdf
VSP 945C | PO014-SI0044 | [7 empty] | http://www.hurin.com.ar/datasheet/VSP 945C.pdf
VI 480 | PO014-PR0045 | [7 empty] | http://www.hurin.com.ar/datasheet/VI 480.pdf
VI-401 | PO014-PR0046 | [7 empty] | http://www.hurin.com.ar/datasheet/VI-401.pdf
VI-701 | PO014-PR0047 | [7 empty] | http://www.hurin.com.ar/datasheet/VI-701.pdf
VI-750 | PO014-PR0048 | [7 empty] | http://www.hurin.com.ar/datasheet/VI-750.pdf
VTO3211D-P2 | PO015-DH0049 | [7 empty] | http://www.hurin.com.ar/datasheet/VTO3211D-P2.pdf
VTO3211D-P4 | PO015-DH0050 | [7 empty] | http://www.hurin.com.ar/datasheet/VTO3211D-P4.pdf
VTO9341D | PO015-DH0051 | [7 empty] | http://www.hurin.com.ar/datasheet/VTO9341D.pdf
VTO-1210B-X | PO015-DH0052 | [7 empty] | http://www.hurin.com.ar/datasheet/VTO-1210B-X.pdf
VTO1210C-X | PO015-DH0053 | [7 empty] | http://www.hurin.com.ar/datasheet/VTO1210C-X.pdf
VTOB103 | PO015-DH0054 | [7 empty] | http://www.hurin.com.ar/datasheet/VTOB103.pdf
VTOB102 | PO015-DH0055 | [7 empty] | http://www.hurin.com.ar/datasheet/VTOB102.pdf
VTOB110 | PO015-DH0056 | [7 empty] | http://www.hurin.com.ar/datasheet/VTOB110.pdf
VTNS2000B | PO015-DH0057 | [7 empty] | http://www.hurin.com.ar/datasheet/VTNS2000B.pdf
VTS5240 | PO015-DH0058 | [7 empty] | http://www.hurin.com.ar/datasheet/VTS5240.pdf
VTNS1006A-2 | PO015-DH0059 | [7 empty] | http://www.hurin.com.ar/datasheet/VTNS1006A-2.pdf
VTNS1060A | PO015-DH0060 | [7 empty] | http://www.hurin.com.ar/datasheet/VTNS1060A.pdf
F24S2 | PO015-UN0061 | [7 empty] | http://www.hurin.com.ar/datasheet/F24S2.pdf
VSP 816 | PO016-SI0062 | [7 empty] | http://www.hurin.com.ar/datasheet/VSP 816.pdf
VSP 818 | PO016-SI0063 | [7 empty] | http://www.hurin.com.ar/datasheet/VSP 818.pdf
VSP 898 | PO016-SI0064 | [7 empty] | http://www.hurin.com.ar/datasheet/VSP 898.pdf
VSP 827 | PO016-SI0065 | [7 empty] | http://www.hurin.com.ar/datasheet/VSP 827.pdf
VSP 828 | PO016-SI0066 | [7 empty] | http://www.hurin.com.ar/datasheet/VSP 828.pdf
VSP 801 | PO016-SI0067 | [7 empty] | http://www.hurin.com.ar/datasheet/VSP 801.pdf
TSP 800 | PO016-SI0068 | [7 empty] | http://www.hurin.com.ar/datasheet/TSP 800.pdf
BPS 800 | PO016-SI0069 | [7 empty] | http://www.hurin.com.ar/datasheet/BPS 800.pdf
VSP 804 | PO016-SI0070 | [7 empty] | http://www.hurin.com.ar/datasheet/VSP 804.pdf
VSP 802 | PO016-SI0071 | [7 empty] | http://www.hurin.com.ar/datasheet/VSP 802.pdf
VSP 803 | PO016-SI0072 | [7 empty] | http://www.hurin.com.ar/datasheet/VSP 803.pdf
VSP 806 | PO016-SI0073 | [7 empty] | http://www.hurin.com.ar/datasheet/VSP 806.pdf
USB 485 | PO016-SI0074 | [7 empty] | http://www.hurin.com.ar/datasheet/USB 485.pdf
TSP 2480 | PO017-SI0075 | [7 empty] | http://www.hurin.com.ar/datasheet/TSP 2480.pdf
CR123 | AL018-EN0001 | [7 empty] | http://www.hurin.com.ar/datasheet/CR123.pdf
FRA-200 | AL018-GA0002 | [7 empty] | http://www.hurin.com.ar/datasheet/FRA-200.pdf
REL-100 | AL018-GA0003 | [7 empty] | http://www.hurin.com.ar/datasheet/REL-100.pdf
PS-1520 | AL018-DS0004 | [7 empty] | http://www.hurin.com.ar/datasheet/PS-1520.pdf
HRN-P-2P | AL018-UN0005 | [7 empty] | http://www.hurin.com.ar/datasheet/HRN-P-2P.pdf
HRN-P-3P | AL018-UN0006 | [7 empty] | http://www.hurin.com.ar/datasheet/HRN-P-3P.pdf
HRN-P-4P | AL018-UN0007 | [7 empty] | http://www.hurin.com.ar/datasheet/HRN-P-4P.pdf
HRN-P-5P | AL018-UN0008 | [7 empty] | http://www.hurin.com.ar/datasheet/HRN-P-5P.pdf
HRN-P-6P | AL018-UN0009 | [7 empty] | http://www.hurin.com.ar/datasheet/HRN-P-6P.pdf
GAB ALARM | AL018-UN0010 | [7 empty] | http://www.hurin.com.ar/datasheet/GAB ALARM.pdf
CS-CV206 | AL018-GA0011 | [7 empty] | http://www.hurin.com.ar/datasheet/CS-CV206.pdf
MUSB-860 | AL018-GA0012 | [7 empty] | http://www.hurin.com.ar/datasheet/MUSB-860.pdf
B-LINK | AL018-GA0013 | [7 empty] | http://www.hurin.com.ar/datasheet/B-LINK.pdf
PC-LINK-USB | AL018-GA0014 | [7 empty] | http://www.hurin.com.ar/datasheet/PC-LINK-USB.pdf
BAT9V | AL018-UN0015 | [7 empty] | http://www.hurin.com.ar/datasheet/BAT9V.pdf
BAT-PS12V7A | AL018-KA0016 | [7 empty] | http://www.hurin.com.ar/datasheet/BAT-PS12V7A.pdf
BAT 12V7A | AL018-UL0017 | [7 empty] | http://www.hurin.com.ar/datasheet/BAT 12V7A.pdf
SP1275 | AL018-ST0018 | [7 empty] | http://www.hurin.com.ar/datasheet/SP1275.pdf
PEDAL SWITCH | AL018-GA0019 | [7 empty] | http://www.hurin.com.ar/datasheet/PEDAL SWITCH.pdf
PB-45 | AL018-UN0020 | [7 empty] | http://www.hurin.com.ar/datasheet/PB-45.pdf
PB-65 | AL018-UN0021 | [7 empty] | http://www.hurin.com.ar/datasheet/PB-65.pdf
PB-801 | AL018-UN0022 | [7 empty] | http://www.hurin.com.ar/datasheet/PB-801.pdf
FA-502 | AL018-UN0023 | [7 empty] | http://www.hurin.com.ar/datasheet/FA-502.pdf
KR2V-P-A | AL018-UN0024 | [7 empty] | http://www.hurin.com.ar/datasheet/KR2V-P-A.pdf
TRAFO 25VA | AL018-GA0025 | [7 empty] | http://www.hurin.com.ar/datasheet/TRAFO 25VA.pdf
TRAFO 40VA | AL018-GA0026 | [7 empty] | http://www.hurin.com.ar/datasheet/TRAFO 40VA.pdf
TRAFO DSC1 | AL018-DS0027 | [7 empty] | http://www.hurin.com.ar/datasheet/TRAFO DSC1.pdf
SET-A-COM | AL019-UN0028 | [7 empty] | http://www.hurin.com.ar/datasheet/SET-A-COM.pdf
HT-7002 | AL019-UN0029 | [7 empty] | http://www.hurin.com.ar/datasheet/HT-7002.pdf
HT-7002R | AL019-UN0030 | [7 empty] | http://www.hurin.com.ar/datasheet/HT-7002R.pdf
HT-7030 | AL019-UN0031 | [7 empty] | http://www.hurin.com.ar/datasheet/HT-7030.pdf
SD-106A | AL020-UN0032 | [7 empty] | http://www.hurin.com.ar/datasheet/SD-106A.pdf
SD-404 | AL020-UN0033 | [7 empty] | http://www.hurin.com.ar/datasheet/SD-404.pdf
HD-201 | AL020-UN0034 | [7 empty] | http://www.hurin.com.ar/datasheet/HD-201.pdf
GD-706N | AL020-UN0035 | [7 empty] | http://www.hurin.com.ar/datasheet/GD-706N.pdf
DRV-100 | AL020-GA0036 | [7 empty] | http://www.hurin.com.ar/datasheet/DRV-100.pdf
GBS-706 | AL020-UN0037 | [7 empty] | http://www.hurin.com.ar/datasheet/GBS-706.pdf
DG-50AU | AL020-DS0038 | [7 empty] | http://www.hurin.com.ar/datasheet/DG-50AU.pdf
SH-702 | AL020-UN0039 | [7 empty] | http://www.hurin.com.ar/datasheet/SH-702.pdf
AMT4010 CT | AL020-IN0040 | [7 empty] | http://www.hurin.com.ar/datasheet/AMT4010 CT.pdf
PC-732G-LED+3G-COM | AL020-GA0041 | [7 empty] | http://www.hurin.com.ar/datasheet/PC-732G-LED+3G-COM.pdf
PC-732G-LED+IP-500 | AL020-GA0042 | [7 empty] | http://www.hurin.com.ar/datasheet/PC-732G-LED+IP-500.pdf
PC-732G-LED | AL020-GA0043 | [7 empty] | http://www.hurin.com.ar/datasheet/PC-732G-LED.pdf
PC-900G-LED | AL020-GA0044 | [7 empty] | http://www.hurin.com.ar/datasheet/PC-900G-LED.pdf
PC-900G-LED+COM-900 | AL020-GA0045 | [7 empty] | http://www.hurin.com.ar/datasheet/PC-900G-LED+COM-900.pdf
A2K4-NG | AL020-GA0046 | [7 empty] | http://www.hurin.com.ar/datasheet/A2K4-NG.pdf
PC-732G-LCD+3G-COM | AL020-GA0047 | [7 empty] | http://www.hurin.com.ar/datasheet/PC-732G-LCD+3G-COM.pdf
PC-732G-LCD+IP-500 | AL020-GA0048 | [7 empty] | http://www.hurin.com.ar/datasheet/PC-732G-LCD+IP-500.pdf
PC-732G-LCD | AL020-GA0049 | [7 empty] | http://www.hurin.com.ar/datasheet/PC-732G-LCD.pdf
PC-900G-LCD | AL020-GA0050 | [7 empty] | http://www.hurin.com.ar/datasheet/PC-900G-LCD.pdf
PC-900G-LCD+COM-900 | AL020-GA0051 | [7 empty] | http://www.hurin.com.ar/datasheet/PC-900G-LCD+COM-900.pdf
A2K4-NG-LCD | AL020-GA0052 | [7 empty] | http://www.hurin.com.ar/datasheet/A2K4-NG-LCD.pdf
A2K8 | AL020-GA0053 | [7 empty] | http://www.hurin.com.ar/datasheet/A2K8.pdf
KIT585-1555 | AL020-DS0054 | [7 empty] | http://www.hurin.com.ar/datasheet/KIT585-1555.pdf
KIT1616-1555NOUSAR | AL020-DS0055 | [7 empty] | http://www.hurin.com.ar/datasheet/KIT1616-1555NOUSAR.pdf
KIT1832-5501NOUSAR | AL020-DS0056 | [7 empty] | http://www.hurin.com.ar/datasheet/KIT1832-5501NOUSAR.pdf
COMBO 585 | AL020-DS0057 | [7 empty] | http://www.hurin.com.ar/datasheet/COMBO 585.pdf
COMBO 1616NOUSAR | AL020-DS0058 | [7 empty] | http://www.hurin.com.ar/datasheet/COMBO 1616NOUSAR.pdf
COMBO 1832NOUSAR | AL020-DS0059 | [7 empty] | http://www.hurin.com.ar/datasheet/COMBO 1832NOUSAR.pdf
COMBO-1864NOUSAR | AL020-DS0060 | [7 empty] | http://www.hurin.com.ar/datasheet/COMBO-1864NOUSAR.pdf
MS-35 | AL020-UN0061 | [7 empty] | http://www.hurin.com.ar/datasheet/MS-35.pdf
MS-38A | AL020-UN0062 | [7 empty] | http://www.hurin.com.ar/datasheet/MS-38A.pdf
MS-38AM | AL020-UN0063 | [7 empty] | http://www.hurin.com.ar/datasheet/MS-38AM.pdf
MS-44B | AL020-UN0064 | [7 empty] | http://www.hurin.com.ar/datasheet/MS-44B.pdf
MS-52 | AL020-UN0065 | [7 empty] | http://www.hurin.com.ar/datasheet/MS-52.pdf
MS-58 | AL020-UN0066 | [7 empty] | http://www.hurin.com.ar/datasheet/MS-58.pdf
MS-60L | AL020-UN0067 | [7 empty] | http://www.hurin.com.ar/datasheet/MS-60L.pdf
AMT4010 ST | AL020-IN0068 | [7 empty] | http://www.hurin.com.ar/datasheet/AMT4010 ST.pdf
AMT1016 NET | AL020-IN0069 | [7 empty] | http://www.hurin.com.ar/datasheet/AMT1016 NET.pdf
PC585CLCPCB | AL020-DS0070 | [7 empty] | http://www.hurin.com.ar/datasheet/PC585CLCPCB.pdf
PC1616PCBLAT | AL020-DS0071 | [7 empty] | http://www.hurin.com.ar/datasheet/PC1616PCBLAT.pdf
PC1832PCBLAT | AL020-DS0072 | [7 empty] | http://www.hurin.com.ar/datasheet/PC1832PCBLAT.pdf
PC1864PCBLAT | AL020-DS0073 | [7 empty] | http://www.hurin.com.ar/datasheet/PC1864PCBLAT.pdf
IR-1000D | AL020-GA0074 | [7 empty] | http://www.hurin.com.ar/datasheet/IR-1000D.pdf
LX-402 | AL020-OP0075 | [7 empty] | http://www.hurin.com.ar/datasheet/LX-402.pdf
FTN-ST | AL020-OP0076 | [7 empty] | http://www.hurin.com.ar/datasheet/FTN-ST.pdf
VXI-ST | AL020-OP0077 | [7 empty] | http://www.hurin.com.ar/datasheet/VXI-ST.pdf
VX-402 | AL020-OP0078 | [7 empty] | http://www.hurin.com.ar/datasheet/VX-402.pdf
VX-402R | AL020-OP0079 | [7 empty] | http://www.hurin.com.ar/datasheet/VX-402R.pdf
VXI-R | AL020-OP0080 | [7 empty] | http://www.hurin.com.ar/datasheet/VXI-R.pdf
BXS-R | AL020-OP0081 | [7 empty] | http://www.hurin.com.ar/datasheet/BXS-R.pdf
KAPTURE-F | AL020-DU0082 | [7 empty] | http://www.hurin.com.ar/datasheet/KAPTURE-F.pdf
KAPTURE-K | AL020-DU0083 | [7 empty] | http://www.hurin.com.ar/datasheet/KAPTURE-K.pdf
BT-LINK-S | AL020-DU0084 | [7 empty] | http://www.hurin.com.ar/datasheet/BT-LINK-S.pdf
MS-12TE | AL020-TA0085 | [7 empty] | http://www.hurin.com.ar/datasheet/MS-12TE.pdf
OMS-12FE | AL020-TA0086 | [7 empty] | http://www.hurin.com.ar/datasheet/OMS-12FE.pdf
MS-12FE | AL020-TA0087 | [7 empty] | http://www.hurin.com.ar/datasheet/MS-12FE.pdf
BX-80N | AL021-OP0088 | [7 empty] | http://www.hurin.com.ar/datasheet/BX-80N.pdf
IVP3000CF | AL020-IN0089 | [7 empty] | http://www.hurin.com.ar/datasheet/IVP3000CF.pdf
IVP5001PET | AL020-IN0090 | [7 empty] | http://www.hurin.com.ar/datasheet/IVP5001PET.pdf
IVP5311PET | AL020-IN0091 | [7 empty] | http://www.hurin.com.ar/datasheet/IVP5311PET.pdf
IR-700 | AL020-GA0092 | [7 empty] | http://www.hurin.com.ar/datasheet/IR-700.pdf
IR-808 | AL020-GA0093 | [7 empty] | http://www.hurin.com.ar/datasheet/IR-808.pdf
DGB2-PET | AL020-GA0094 | [7 empty] | http://www.hurin.com.ar/datasheet/DGB2-PET.pdf
PA-6412PI | AL020-TA0095 | [7 empty] | http://www.hurin.com.ar/datasheet/PA-6412PI.pdf
LC-L1ST | AL020-DS0096 | [7 empty] | http://www.hurin.com.ar/datasheet/LC-L1ST.pdf
LC-100PI | AL020-DS0097 | [7 empty] | http://www.hurin.com.ar/datasheet/LC-100PI.pdf
LC-100PI-X6NOUSAR | AL020-DS0098 | [7 empty] | http://www.hurin.com.ar/datasheet/LC-100PI-X6NOUSAR.pdf
LC-103-PIMSK-W | AL020-DS0099 | [7 empty] | http://www.hurin.com.ar/datasheet/LC-103-PIMSK-W.pdf
LC-104-PIMW-WNL | AL020-DS0100 | [7 empty] | http://www.hurin.com.ar/datasheet/LC-104-PIMW-WNL.pdf
RK515DTBUS-G2 | AL020-RI0101 | [7 empty] | http://www.hurin.com.ar/datasheet/RK515DTBUS-G2.pdf
XAT3000 | AL020-IN0102 | [7 empty] | http://www.hurin.com.ar/datasheet/XAT3000.pdf
XAT4000 | AL020-IN0103 | [7 empty] | http://www.hurin.com.ar/datasheet/XAT4000.pdf
G-LED732 | AL020-GA0104 | [7 empty] | http://www.hurin.com.ar/datasheet/G-LED732.pdf
G-LCD732 | AL020-GA0105 | [7 empty] | http://www.hurin.com.ar/datasheet/G-LCD732.pdf
KPD-800 | AL020-GA0106 | [7 empty] | http://www.hurin.com.ar/datasheet/KPD-800.pdf
KPD-860 | AL020-GA0107 | [7 empty] | http://www.hurin.com.ar/datasheet/KPD-860.pdf
PC1555RKZ | AL020-DS0108 | [7 empty] | http://www.hurin.com.ar/datasheet/PC1555RKZ.pdf
LCD-5511Z | AL020-DS0109 | [7 empty] | http://www.hurin.com.ar/datasheet/LCD-5511Z.pdf
PK5501 | AL020-DS0110 | [7 empty] | http://www.hurin.com.ar/datasheet/PK5501.pdf
PK5500 | AL020-DS0111 | [7 empty] | http://www.hurin.com.ar/datasheet/PK5500.pdf
BL-900G | AL021-GA0112 | [7 empty] | http://www.hurin.com.ar/datasheet/BL-900G.pdf
DH360I | AL021-GA0113 | [7 empty] | http://www.hurin.com.ar/datasheet/DH360I.pdf
KIT-INTEL01NOUSAR | AL021-IN0114 | [7 empty] | http://www.hurin.com.ar/datasheet/KIT-INTEL01NOUSAR.pdf
KIT-INTEL02NOUSAR | AL021-IN0115 | [7 empty] | http://www.hurin.com.ar/datasheet/KIT-INTEL02NOUSAR.pdf
KIT-INTEL03NOUSAR | AL021-IN0116 | [7 empty] | http://www.hurin.com.ar/datasheet/KIT-INTEL03NOUSAR.pdf
PC-732G-LCDRF+3G-COM | AL021-GA0117 | [7 empty] | http://www.hurin.com.ar/datasheet/PC-732G-LCDRF+3G-COM.pdf
PC-732G-LCDRF+IP-500 | AL021-GA0118 | [7 empty] | http://www.hurin.com.ar/datasheet/PC-732G-LCDRF+IP-500.pdf
PC-732G-LCDRF | AL021-GA0119 | [7 empty] | http://www.hurin.com.ar/datasheet/PC-732G-LCDRF.pdf
PC-900G-LCDRF | AL021-GA0120 | [7 empty] | http://www.hurin.com.ar/datasheet/PC-900G-LCDRF.pdf
PC-900G-LCDRF+COM-900 | AL021-GA0121 | [7 empty] | http://www.hurin.com.ar/datasheet/PC-900G-LCDRF+COM-900.pdf
A2K4-NG-RF | AL021-GA0122 | [7 empty] | http://www.hurin.com.ar/datasheet/A2K4-NG-RF.pdf
A2K8-RF | AL021-GA0123 | [7 empty] | http://www.hurin.com.ar/datasheet/A2K8-RF.pdf
XAS SMART | AL021-IN0124 | [7 empty] | http://www.hurin.com.ar/datasheet/XAS SMART.pdf
DGM-300 | AL021-GA0125 | [7 empty] | http://www.hurin.com.ar/datasheet/DGM-300.pdf
WS4945 | AL021-DS0126 | [7 empty] | http://www.hurin.com.ar/datasheet/WS4945.pdf
MA-220G | AL021-GA0127 | [7 empty] | http://www.hurin.com.ar/datasheet/MA-220G.pdf
AMT2008RF | AL021-IN0128 | [7 empty] | http://www.hurin.com.ar/datasheet/AMT2008RF.pdf
RX-W | AL021-GA0129 | [7 empty] | http://www.hurin.com.ar/datasheet/RX-W.pdf
XAR4000-P | AL021-IN0130 | [7 empty] | http://www.hurin.com.ar/datasheet/XAR4000-P.pdf
XAR4000 | AL021-IN0131 | [7 empty] | http://www.hurin.com.ar/datasheet/XAR4000.pdf
XAR3060 UN | AL021-IN0132 | [7 empty] | http://www.hurin.com.ar/datasheet/XAR3060 UN.pdf
IR-1000RF | AL021-GA0133 | [7 empty] | http://www.hurin.com.ar/datasheet/IR-1000RF.pdf
IR-1000W | AL021-GA0134 | [7 empty] | http://www.hurin.com.ar/datasheet/IR-1000W.pdf
TX-114SR | AL021-TA0135 | [7 empty] | http://www.hurin.com.ar/datasheet/TX-114SR.pdf
TX-114TR | AL021-TA0136 | [7 empty] | http://www.hurin.com.ar/datasheet/TX-114TR.pdf
TX-114FR | AL021-TA0137 | [7 empty] | http://www.hurin.com.ar/datasheet/TX-114FR.pdf
IVP2000SF | AL021-IN0138 | [7 empty] | http://www.hurin.com.ar/datasheet/IVP2000SF.pdf
IVP4101PET | AL021-IN0139 | [7 empty] | http://www.hurin.com.ar/datasheet/IVP4101PET.pdf
DGW-500 | AL021-GA0140 | [7 empty] | http://www.hurin.com.ar/datasheet/DGW-500.pdf
DGW-500-PET | AL021-GA0141 | [7 empty] | http://www.hurin.com.ar/datasheet/DGW-500-PET.pdf
WS4904P | AL021-DS0142 | [7 empty] | http://www.hurin.com.ar/datasheet/WS4904P.pdf
G-LCD732RF | AL021-GA0143 | [7 empty] | http://www.hurin.com.ar/datasheet/G-LCD732RF.pdf
KPD-860RF | AL021-GA0144 | [7 empty] | http://www.hurin.com.ar/datasheet/KPD-860RF.pdf
TX 4020 | AL021-IN0145 | [7 empty] | http://www.hurin.com.ar/datasheet/TX 4020.pdf
ABI10-482 | AL022-AL0146 | [7 empty] | http://www.hurin.com.ar/datasheet/ABI10-482.pdf
ABI10-764 | AL022-AL0147 | [7 empty] | http://www.hurin.com.ar/datasheet/ABI10-764.pdf
ABI30-482 | AL022-AL0148 | [7 empty] | http://www.hurin.com.ar/datasheet/ABI30-482.pdf
ABI30-764 | AL022-AL0149 | [7 empty] | http://www.hurin.com.ar/datasheet/ABI30-764.pdf
ABI30-1086 | AL022-AL0150 | [7 empty] | http://www.hurin.com.ar/datasheet/ABI30-1086.pdf
ABI30-1408 | AL022-AL0151 | [7 empty] | http://www.hurin.com.ar/datasheet/ABI30-1408.pdf
ABI100-764 | AL022-AL0152 | [7 empty] | http://www.hurin.com.ar/datasheet/ABI100-764.pdf
BIR3-250M | AL022-CY0153 | [7 empty] | http://www.hurin.com.ar/datasheet/BIR3-250M.pdf
ABE-150 | AL022-AL0154 | [7 empty] | http://www.hurin.com.ar/datasheet/ABE-150.pdf
ABE-250 | AL022-AL0155 | [7 empty] | http://www.hurin.com.ar/datasheet/ABE-250.pdf
ABH-250L | AL022-AL0156 | [7 empty] | http://www.hurin.com.ar/datasheet/ABH-250L.pdf
PB-200FA | AL022-TA0157 | [7 empty] | http://www.hurin.com.ar/datasheet/PB-200FA.pdf
PB-IN-200HFA | AL022-TA0158 | [7 empty] | http://www.hurin.com.ar/datasheet/PB-IN-200HFA.pdf
AX-130TN | AL022-OP0159 | [7 empty] | http://www.hurin.com.ar/datasheet/AX-130TN.pdf
AX-70TN | AL022-OP0160 | [7 empty] | http://www.hurin.com.ar/datasheet/AX-70TN.pdf
BIR2-60M | AL022-CY0161 | [7 empty] | http://www.hurin.com.ar/datasheet/BIR2-60M.pdf
CIR6-100M | AL022-CY0162 | [7 empty] | http://www.hurin.com.ar/datasheet/CIR6-100M.pdf
ABO-20L | AL022-AL0163 | [7 empty] | http://www.hurin.com.ar/datasheet/ABO-20L.pdf
ABO-I20 | AL022-AL0164 | [7 empty] | http://www.hurin.com.ar/datasheet/ABO-I20.pdf
ABO-I40 | AL022-AL0165 | [7 empty] | http://www.hurin.com.ar/datasheet/ABO-I40.pdf
ABT-30 | AL022-AL0166 | [7 empty] | http://www.hurin.com.ar/datasheet/ABT-30.pdf
ABT-I40 | AL022-AL0167 | [7 empty] | http://www.hurin.com.ar/datasheet/ABT-I40.pdf
ABT-60 | AL022-AL0168 | [7 empty] | http://www.hurin.com.ar/datasheet/ABT-60.pdf
ABT-I60 | AL022-AL0169 | [7 empty] | http://www.hurin.com.ar/datasheet/ABT-I60.pdf
ABE-100 | AL022-AL0170 | [7 empty] | http://www.hurin.com.ar/datasheet/ABE-100.pdf
PB-30TK | AL022-TA0171 | [7 empty] | http://www.hurin.com.ar/datasheet/PB-30TK.pdf
PB-60TK | AL022-TA0172 | [7 empty] | http://www.hurin.com.ar/datasheet/PB-60TK.pdf
PB-100TK | AL022-TA0173 | [7 empty] | http://www.hurin.com.ar/datasheet/PB-100TK.pdf
PB-100FA | AL022-TA0174 | [7 empty] | http://www.hurin.com.ar/datasheet/PB-100FA.pdf
PB-IN-100HFA | AL022-TA0175 | [7 empty] | http://www.hurin.com.ar/datasheet/PB-IN-100HFA.pdf
PB-10TNS | AL022-TA0176 | [7 empty] | http://www.hurin.com.ar/datasheet/PB-10TNS.pdf
PB-10NS | AL022-TA0177 | [7 empty] | http://www.hurin.com.ar/datasheet/PB-10NS.pdf
PR-5B | AL022-TA0178 | [7 empty] | http://www.hurin.com.ar/datasheet/PR-5B.pdf
PR-10B | AL022-TA0179 | [7 empty] | http://www.hurin.com.ar/datasheet/PR-10B.pdf
PR-11B | AL022-TA0180 | [7 empty] | http://www.hurin.com.ar/datasheet/PR-11B.pdf
COM-900 | AL023-GA0181 | [7 empty] | http://www.hurin.com.ar/datasheet/COM-900.pdf
GS3125-BA | AL023-HA0182 | [7 empty] | http://www.hurin.com.ar/datasheet/GS3125-BA.pdf
XEG4000 | AL023-IN0183 | [7 empty] | http://www.hurin.com.ar/datasheet/XEG4000.pdf
3G-COM-G | AL023-GA0184 | [7 empty] | http://www.hurin.com.ar/datasheet/3G-COM-G.pdf
XE4000 | AL023-IN0185 | [7 empty] | http://www.hurin.com.ar/datasheet/XE4000.pdf
IP-500G | AL023-GA0186 | [7 empty] | http://www.hurin.com.ar/datasheet/IP-500G.pdf
HT-7001 | AL023-HA0187 | [7 empty] | http://www.hurin.com.ar/datasheet/HT-7001.pdf
HT-7001PX | AL023-HA0188 | [7 empty] | http://www.hurin.com.ar/datasheet/HT-7001PX.pdf
XAC4000 | AL024-DS0189 | [7 empty] | http://www.hurin.com.ar/datasheet/XAC4000.pdf
RX-100-KIT | AL024-IN0190 | [7 empty] | http://www.hurin.com.ar/datasheet/RX-100-KIT.pdf
TX-200 | AL024-GA0191 | [7 empty] | http://www.hurin.com.ar/datasheet/TX-200.pdf
TX-500 | AL024-GA0192 | [7 empty] | http://www.hurin.com.ar/datasheet/TX-500.pdf
PGM-W | AL024-GA0193 | [7 empty] | http://www.hurin.com.ar/datasheet/PGM-W.pdf
U1HS | AL024-EL0194 | [7 empty] | http://www.hurin.com.ar/datasheet/U1HS.pdf
UMB100HT | AL024-EL0195 | [7 empty] | http://www.hurin.com.ar/datasheet/UMB100HT.pdf
U2HS | AL024-EL0196 | [7 empty] | http://www.hurin.com.ar/datasheet/U2HS.pdf
DWB100HT | AL024-EL0197 | [7 empty] | http://www.hurin.com.ar/datasheet/DWB100HT.pdf
U2HSL | AL024-EL0198 | [7 empty] | http://www.hurin.com.ar/datasheet/U2HSL.pdf
DW200HT | AL024-EL0199 | [7 empty] | http://www.hurin.com.ar/datasheet/DW200HT.pdf
CH20HR | AL024-EL0200 | [7 empty] | http://www.hurin.com.ar/datasheet/CH20HR.pdf
SET-RX-TX-02 | AL024-UN0202 | [7 empty] | http://www.hurin.com.ar/datasheet/SET-RX-TX-02.pdf
RC-950-SET | AL024-CY0204 | [7 empty] | http://www.hurin.com.ar/datasheet/RC-950-SET.pdf
RC-951-TX | AL024-CY0205 | [7 empty] | http://www.hurin.com.ar/datasheet/RC-951-TX.pdf
WS4938 | AL024-DS0206 | [7 empty] | http://www.hurin.com.ar/datasheet/WS4938.pdf
WS4939 | AL024-DS0207 | [7 empty] | http://www.hurin.com.ar/datasheet/WS4939.pdf
XEZ4008 | AL025-IN0208 | [7 empty] | http://www.hurin.com.ar/datasheet/XEZ4008.pdf
XEP4004 | AL025-IN0209 | [7 empty] | http://www.hurin.com.ar/datasheet/XEP4004.pdf
EXP-8Z | AL025-GA0210 | [7 empty] | http://www.hurin.com.ar/datasheet/EXP-8Z.pdf
PC-5108 | AL025-DS0211 | [7 empty] | http://www.hurin.com.ar/datasheet/PC-5108.pdf
MP-100 | AL026-GA0212 | [7 empty] | http://www.hurin.com.ar/datasheet/MP-100.pdf
MP-120 | AL026-GA0213 | [7 empty] | http://www.hurin.com.ar/datasheet/MP-120.pdf
HC-S39 | AL026-UN0214 | [7 empty] | http://www.hurin.com.ar/datasheet/HC-S39.pdf
FA-410 | AL026-UN0215 | [7 empty] | http://www.hurin.com.ar/datasheet/FA-410.pdf
FA-410L | AL026-UN0216 | [7 empty] | http://www.hurin.com.ar/datasheet/FA-410L.pdf
MP-150 | AL026-GA0217 | [7 empty] | http://www.hurin.com.ar/datasheet/MP-150.pdf
MP-200 | AL026-GA0218 | [7 empty] | http://www.hurin.com.ar/datasheet/MP-200.pdf
MP-300 | AL026-GA0219 | [7 empty] | http://www.hurin.com.ar/datasheet/MP-300.pdf
MP-400A | AL026-GA0220 | [7 empty] | http://www.hurin.com.ar/datasheet/MP-400A.pdf
MP-1500 | AL026-GA0221 | [7 empty] | http://www.hurin.com.ar/datasheet/MP-1500.pdf
MP-1000 | AL026-GA0222 | [7 empty] | http://www.hurin.com.ar/datasheet/MP-1000.pdf
HC-S35 | AL026-UN0223 | [7 empty] | http://www.hurin.com.ar/datasheet/HC-S35.pdf
HC-S58 | AL026-UN0224 | [7 empty] | http://www.hurin.com.ar/datasheet/HC-S58.pdf
HC-S60 | AL026-UN0225 | [7 empty] | http://www.hurin.com.ar/datasheet/HC-S60.pdf
SL-01L | AL026-UN0226 | [7 empty] | http://www.hurin.com.ar/datasheet/SL-01L.pdf
SL-01LA | AL026-UN0227 | [7 empty] | http://www.hurin.com.ar/datasheet/SL-01LA.pdf
SL-01LAZ | AL026-UN0228 | [7 empty] | http://www.hurin.com.ar/datasheet/SL-01LAZ.pdf
BPR-2911 | AL026-UN0229 | [7 empty] | http://www.hurin.com.ar/datasheet/BPR-2911.pdf
SAC 3711 | AC027-SI0001 | [7 empty] | http://www.hurin.com.ar/datasheet/SAC 3711.pdf
SAC 3604 | AC027-SI0002 | [7 empty] | http://www.hurin.com.ar/datasheet/SAC 3604.pdf
SAC 3722 | AC027-SI0003 | [7 empty] | http://www.hurin.com.ar/datasheet/SAC 3722.pdf
SAC 37XX | AC027-SI0004 | [7 empty] | http://www.hurin.com.ar/datasheet/SAC 37XX.pdf
ASI7213YO-V3-T0 | AC027-DH0005 | [7 empty] | http://www.hurin.com.ar/datasheet/ASI7213YO-V3-T0.pdf
ASA4214F | AC027-DH0008 | [7 empty] | http://www.hurin.com.ar/datasheet/ASA4214F.pdf
SPEEDFACE-H5-WIFI | AC027-ZK0009 | [7 empty] | http://www.hurin.com.ar/datasheet/SPEEDFACE-H5-WIFI.pdf
SPEEDFACE-V5L | AC027-ZK0010 | [7 empty] | http://www.hurin.com.ar/datasheet/SPEEDFACE-V5L.pdf
SPEEDFACE-V5L-TD | AC027-ZK0011 | [7 empty] | http://www.hurin.com.ar/datasheet/SPEEDFACE-V5L-TD.pdf
PROFACE-X | AC027-ZK0012 | [7 empty] | http://www.hurin.com.ar/datasheet/PROFACE-X.pdf
PROFACE-X-TD | AC027-ZK0013 | [7 empty] | http://www.hurin.com.ar/datasheet/PROFACE-X-TD.pdf
PROFACE-X-TD-WIFI | AC027-ZK0014 | [7 empty] | http://www.hurin.com.ar/datasheet/PROFACE-X-TD-WIFI.pdf
PROFACE-X-TD-S | AC027-ZK0015 | [7 empty] | http://www.hurin.com.ar/datasheet/PROFACE-X-TD-S.pdf
ROTS-1 | AC027-ZK0016 | [7 empty] | http://www.hurin.com.ar/datasheet/ROTS-1.pdf
SF100-ID | AC027-ZK0017 | [7 empty] | http://www.hurin.com.ar/datasheet/SF100-ID.pdf
K14-ID | AC027-ZK0018 | [7 empty] | http://www.hurin.com.ar/datasheet/K14-ID.pdf
K20-ID | AC027-ZK0019 | [7 empty] | http://www.hurin.com.ar/datasheet/K20-ID.pdf
K40 | AC027-ZK0020 | [7 empty] | http://www.hurin.com.ar/datasheet/K40.pdf
E9-ID | AC027-ZK0021 | [7 empty] | http://www.hurin.com.ar/datasheet/E9-ID.pdf
X628-C-ID | AC027-ZK0022 | [7 empty] | http://www.hurin.com.ar/datasheet/X628-C-ID.pdf
MB360-ID | AC027-ZK0023 | [7 empty] | http://www.hurin.com.ar/datasheet/MB360-ID.pdf
ZK-TABOX04 | AC027-ZK0024 | [7 empty] | http://www.hurin.com.ar/datasheet/ZK-TABOX04.pdf
SILKBIO 100TC | AC027-ZK0025 | [7 empty] | http://www.hurin.com.ar/datasheet/SILKBIO 100TC.pdf
IFACE800/ID | AC027-ZK0026 | [7 empty] | http://www.hurin.com.ar/datasheet/IFACE800/ID.pdf
ICLOCK3000/ID/W | AC027-ZK0027 | [7 empty] | http://www.hurin.com.ar/datasheet/ICLOCK3000/ID/W.pdf
ZK-5VDC-UPS | AC027-ZK0028 | [7 empty] | http://www.hurin.com.ar/datasheet/ZK-5VDC-UPS.pdf
ZK-12VDC-UPS | AC027-ZK0029 | [7 empty] | http://www.hurin.com.ar/datasheet/ZK-12VDC-UPS.pdf
ZKTimeNet30-500 | AC028-ZK0030 | [7 empty] | http://www.hurin.com.ar/datasheet/ZKTimeNet30-500.pdf
ZKTimeNet30-1000 | AC028-ZK0031 | [7 empty] | http://www.hurin.com.ar/datasheet/ZKTimeNet30-1000.pdf
ZKTimeNet30-2000 | AC028-ZK0032 | [7 empty] | http://www.hurin.com.ar/datasheet/ZKTimeNet30-2000.pdf
ZKBA-AC-P20 | AC028-ZK0033 | [7 empty] | http://www.hurin.com.ar/datasheet/ZKBA-AC-P20.pdf
ZKBioSecurity | AC028-ZK0034 | [7 empty] | http://www.hurin.com.ar/datasheet/ZKBioSecurity.pdf
ZKBIOCV-AC-P10 | AC028-ZK0035 | [7 empty] | http://www.hurin.com.ar/datasheet/ZKBIOCV-AC-P10.pdf
ZKBIOCV-AC-P100 | AC028-ZK0036 | [7 empty] | http://www.hurin.com.ar/datasheet/ZKBIOCV-AC-P100.pdf
ZKBIOCV-VIS-P1-5K | AC028-ZK0037 | [7 empty] | http://www.hurin.com.ar/datasheet/ZKBIOCV-VIS-P1-5K.pdf
ZKBS-AC-P75 | AC028-ZK0038 | [7 empty] | http://www.hurin.com.ar/datasheet/ZKBS-AC-P75.pdf
ZKBS-AC-P100 | AC028-ZK0039 | [7 empty] | http://www.hurin.com.ar/datasheet/ZKBS-AC-P100.pdf
mTS1000 | AC029-ZK0040 | [7 empty] | http://www.hurin.com.ar/datasheet/mTS1000.pdf
TS1011 | AC029-ZK0041 | [7 empty] | http://www.hurin.com.ar/datasheet/TS1011.pdf
TS1022 | AC029-ZK0042 | [7 empty] | http://www.hurin.com.ar/datasheet/TS1022.pdf
TS2000 | AC029-ZK0043 | [7 empty] | http://www.hurin.com.ar/datasheet/TS2000.pdf
TS2011 | AC029-ZK0044 | [7 empty] | http://www.hurin.com.ar/datasheet/TS2011.pdf
TS2022 | AC029-ZK0045 | [7 empty] | http://www.hurin.com.ar/datasheet/TS2022.pdf
CARDBOX | AC029-ZK0046 | [7 empty] | http://www.hurin.com.ar/datasheet/CARDBOX.pdf
R10 | AC029-ZK0047 | [7 empty] | http://www.hurin.com.ar/datasheet/R10.pdf
R20 | AC029-ZK0048 | [7 empty] | http://www.hurin.com.ar/datasheet/R20.pdf
TS ME300 | AC030-PR0049 | [7 empty] | http://www.hurin.com.ar/datasheet/TS ME300.pdf
ZK-D100S | AC030-ZK0050 | [7 empty] | http://www.hurin.com.ar/datasheet/ZK-D100S.pdf
ZK-D1065S | AC030-ZK0051 | [7 empty] | http://www.hurin.com.ar/datasheet/ZK-D1065S.pdf
ZK-D2180 | AC030-ZK0052 | [7 empty] | http://www.hurin.com.ar/datasheet/ZK-D2180.pdf
ZK-D3180S | AC030-ZK0053 | [7 empty] | http://www.hurin.com.ar/datasheet/ZK-D3180S.pdf
TBM-210A | AC031-CY0054 | [7 empty] | http://www.hurin.com.ar/datasheet/TBM-210A.pdf
TBM-210B | AC031-CY0055 | [7 empty] | http://www.hurin.com.ar/datasheet/TBM-210B.pdf
BAT18650 | AC031-UN0056 | [7 empty] | http://www.hurin.com.ar/datasheet/BAT18650.pdf
SAC 3001IP EM | AC031-SI0057 | [7 empty] | http://www.hurin.com.ar/datasheet/SAC 3001IP EM.pdf
SAC 3702-2K | AC031-SI0058 | [7 empty] | http://www.hurin.com.ar/datasheet/SAC 3702-2K.pdf
SAC 3712 | AC031-SI0059 | [7 empty] | http://www.hurin.com.ar/datasheet/SAC 3712.pdf
SAC 2110 | AC031-SI0060 | [7 empty] | http://www.hurin.com.ar/datasheet/SAC 2110.pdf
SAC 3540 | AC031-SI0061 | [7 empty] | http://www.hurin.com.ar/datasheet/SAC 3540.pdf
SAC 3004 IP-B | AC031-SI0062 | [7 empty] | http://www.hurin.com.ar/datasheet/SAC 3004 IP-B.pdf
SAC 3008 IP-B | AC031-SI0063 | [7 empty] | http://www.hurin.com.ar/datasheet/SAC 3008 IP-B.pdf
SAC 3032IP | AC031-SI0064 | [7 empty] | http://www.hurin.com.ar/datasheet/SAC 3032IP.pdf
SAC 3301 | AC031-SI0065 | [7 empty] | http://www.hurin.com.ar/datasheet/SAC 3301.pdf
ASI1201A | AC031-DH0066 | [7 empty] | http://www.hurin.com.ar/datasheet/ASI1201A.pdf
ASI1201E | AC031-DH0067 | [7 empty] | http://www.hurin.com.ar/datasheet/ASI1201E.pdf
ASM100 | AC031-DH0070 | [7 empty] | http://www.hurin.com.ar/datasheet/ASM100.pdf
ASM100-D | AC031-DH0071 | [7 empty] | http://www.hurin.com.ar/datasheet/ASM100-D.pdf
ASR1100A | AC031-DH0072 | [7 empty] | http://www.hurin.com.ar/datasheet/ASR1100A.pdf
ASR1100A-D | AC031-DH0073 | [7 empty] | http://www.hurin.com.ar/datasheet/ASR1100A-D.pdf
ASR1100B | AC031-DH0074 | [7 empty] | http://www.hurin.com.ar/datasheet/ASR1100B.pdf
ASR1101A | AC031-DH0075 | [7 empty] | http://www.hurin.com.ar/datasheet/ASR1101A.pdf
ASR1101M | AC031-DH0076 | [7 empty] | http://www.hurin.com.ar/datasheet/ASR1101M.pdf
ASR1101M-D | AC031-DH0077 | [7 empty] | http://www.hurin.com.ar/datasheet/ASR1101M-D.pdf
ASR1200E | AC031-DH0078 | [7 empty] | http://www.hurin.com.ar/datasheet/ASR1200E.pdf
ASR1200D | AC031-DH0079 | [7 empty] | http://www.hurin.com.ar/datasheet/ASR1200D.pdf
ASR1200D-D | AC031-DH0080 | [7 empty] | http://www.hurin.com.ar/datasheet/ASR1200D-D.pdf
ASR1201D | AC031-DH0081 | [7 empty] | http://www.hurin.com.ar/datasheet/ASR1201D.pdf
ASM202 | AC031-DH0082 | [7 empty] | http://www.hurin.com.ar/datasheet/ASM202.pdf
ASR1102A-V2 | AC031-DH0083 | [7 empty] | http://www.hurin.com.ar/datasheet/ASR1102A-V2.pdf
ASC1202B-S | AC031-DH0084 | [7 empty] | http://www.hurin.com.ar/datasheet/ASC1202B-S.pdf
ASC1204B-S | AC031-DH0085 | [7 empty] | http://www.hurin.com.ar/datasheet/ASC1204B-S.pdf
MQ-803D | AC031-UN0086 | [7 empty] | http://www.hurin.com.ar/datasheet/MQ-803D.pdf
SA33-E | AC031-ZK0087 | [7 empty] | http://www.hurin.com.ar/datasheet/SA33-E.pdf
SA521-EM | AC031-ZK0088 | [7 empty] | http://www.hurin.com.ar/datasheet/SA521-EM.pdf
MK-V-ID | AC031-ZK0089 | [7 empty] | http://www.hurin.com.ar/datasheet/MK-V-ID.pdf
X8-BT | AC031-ZK0090 | [7 empty] | http://www.hurin.com.ar/datasheet/X8-BT.pdf
MA300-ID | AC031-ZK0091 | [7 empty] | http://www.hurin.com.ar/datasheet/MA300-ID.pdf
F21-ID | AC031-ZK0092 | [7 empty] | http://www.hurin.com.ar/datasheet/F21-ID.pdf
F22-ID | AC031-ZK0093 | [7 empty] | http://www.hurin.com.ar/datasheet/F22-ID.pdf
TF1700 | AC031-ZK0094 | [7 empty] | http://www.hurin.com.ar/datasheet/TF1700.pdf
MULTIBIO800-H-ID | AC031-ZK0095 | [7 empty] | http://www.hurin.com.ar/datasheet/MULTIBIO800-H-ID.pdf
CR20E | AC031-ZK0096 | [7 empty] | http://www.hurin.com.ar/datasheet/CR20E.pdf
CR20M | AC031-ZK0097 | [7 empty] | http://www.hurin.com.ar/datasheet/CR20M.pdf
CR20MW | AC031-ZK0098 | [7 empty] | http://www.hurin.com.ar/datasheet/CR20MW.pdf
CR50W | AC031-ZK0099 | [7 empty] | http://www.hurin.com.ar/datasheet/CR50W.pdf
KR101E | AC031-ZK0100 | [7 empty] | http://www.hurin.com.ar/datasheet/KR101E.pdf
KR600E | AC031-ZK0101 | [7 empty] | http://www.hurin.com.ar/datasheet/KR600E.pdf
KR601E | AC031-ZK0102 | [7 empty] | http://www.hurin.com.ar/datasheet/KR601E.pdf
KR602E | AC031-ZK0103 | [7 empty] | http://www.hurin.com.ar/datasheet/KR602E.pdf
MR100 | AC031-ZK0104 | [7 empty] | http://www.hurin.com.ar/datasheet/MR100.pdf
MR101 | AC031-ZK0105 | [7 empty] | http://www.hurin.com.ar/datasheet/MR101.pdf
SLK20R | AC031-ZK0106 | [7 empty] | http://www.hurin.com.ar/datasheet/SLK20R.pdf
ZK6500 | AC031-ZK0107 | [7 empty] | http://www.hurin.com.ar/datasheet/ZK6500.pdf
ZK9500 | AC031-ZK0108 | [7 empty] | http://www.hurin.com.ar/datasheet/ZK9500.pdf
FR1200-ID | AC031-ZK0109 | [7 empty] | http://www.hurin.com.ar/datasheet/FR1200-ID.pdf
FR1300 | AC031-ZK0110 | [7 empty] | http://www.hurin.com.ar/datasheet/FR1300.pdf
C3-100 | AC031-ZK0111 | [7 empty] | http://www.hurin.com.ar/datasheet/C3-100.pdf
C3-200 | AC031-ZK0112 | [7 empty] | http://www.hurin.com.ar/datasheet/C3-200.pdf
C3-400 | AC031-ZK0113 | [7 empty] | http://www.hurin.com.ar/datasheet/C3-400.pdf
INBIO 160 | AC031-ZK0114 | [7 empty] | http://www.hurin.com.ar/datasheet/INBIO 160.pdf
INBIO 260 | AC031-ZK0115 | [7 empty] | http://www.hurin.com.ar/datasheet/INBIO 260.pdf
INBIO 460 | AC031-ZK0116 | [7 empty] | http://www.hurin.com.ar/datasheet/INBIO 460.pdf
TAERO | AC032-TE0117 | [7 empty] | http://www.hurin.com.ar/datasheet/TAERO.pdf
TAEROCC | AC032-TE0118 | [7 empty] | http://www.hurin.com.ar/datasheet/TAEROCC.pdf
TFIT | AC032-TE0119 | [7 empty] | http://www.hurin.com.ar/datasheet/TFIT.pdf
TFITCC | AC032-TE0120 | [7 empty] | http://www.hurin.com.ar/datasheet/TFITCC.pdf
TCHIC | AC032-TE0121 | [7 empty] | http://www.hurin.com.ar/datasheet/TCHIC.pdf
TCHICCC | AC032-TE0122 | [7 empty] | http://www.hurin.com.ar/datasheet/TCHICCC.pdf
TALPHA | AC032-TE0123 | [7 empty] | http://www.hurin.com.ar/datasheet/TALPHA.pdf
FR101 | AC032-IN0124 | [7 empty] | http://www.hurin.com.ar/datasheet/FR101.pdf
CE1000 | AC032-LU0125 | [7 empty] | http://www.hurin.com.ar/datasheet/CE1000.pdf
PL-820 | AC032-UN0126 | [7 empty] | http://www.hurin.com.ar/datasheet/PL-820.pdf
EB-801 | AC032-CY0127 | [7 empty] | http://www.hurin.com.ar/datasheet/EB-801.pdf
SAC 100 | AC032-SI0128 | [7 empty] | http://www.hurin.com.ar/datasheet/SAC 100.pdf
ER-600A | AC032-CY0129 | [7 empty] | http://www.hurin.com.ar/datasheet/ER-600A.pdf
ER-601A | AC032-CY0130 | [7 empty] | http://www.hurin.com.ar/datasheet/ER-601A.pdf
ER-602A | AC032-CY0131 | [7 empty] | http://www.hurin.com.ar/datasheet/ER-602A.pdf
EL-52 | AC032-CY0132 | [7 empty] | http://www.hurin.com.ar/datasheet/EL-52.pdf
EL-60 | AC032-CY0133 | [7 empty] | http://www.hurin.com.ar/datasheet/EL-60.pdf
ZDL-180SW | AC032-UN0134 | [7 empty] | http://www.hurin.com.ar/datasheet/ZDL-180SW.pdf
ZDL-U180 | AC032-UN0135 | [7 empty] | http://www.hurin.com.ar/datasheet/ZDL-U180.pdf
ZDL-L180 | AC032-UN0136 | [7 empty] | http://www.hurin.com.ar/datasheet/ZDL-L180.pdf
ZDL-ZL180 | AC032-UN0137 | [7 empty] | http://www.hurin.com.ar/datasheet/ZDL-ZL180.pdf
HRN-280CZL | AC032-UN0138 | [7 empty] | http://www.hurin.com.ar/datasheet/HRN-280CZL.pdf
HRN-280U | AC032-UN0139 | [7 empty] | http://www.hurin.com.ar/datasheet/HRN-280U.pdf
HRN230L | AC032-UN0140 | [7 empty] | http://www.hurin.com.ar/datasheet/HRN230L.pdf
HRN230ZL | AC032-UN0141 | [7 empty] | http://www.hurin.com.ar/datasheet/HRN230ZL.pdf
HRN280-B | AC032-UN0142 | [7 empty] | http://www.hurin.com.ar/datasheet/HRN280-B.pdf
HRN280ZL-B | AC032-UN0143 | [7 empty] | http://www.hurin.com.ar/datasheet/HRN280ZL-B.pdf
HRN280L-B | AC032-UN0144 | [7 empty] | http://www.hurin.com.ar/datasheet/HRN280L-B.pdf
SAC1200ZL | AC032-UN0145 | [7 empty] | http://www.hurin.com.ar/datasheet/SAC1200ZL.pdf
HRN1200L | AC032-UN0146 | [7 empty] | http://www.hurin.com.ar/datasheet/HRN1200L.pdf
HRN1200ZL | AC032-UN0147 | [7 empty] | http://www.hurin.com.ar/datasheet/HRN1200ZL.pdf
CP45KG | AC032-UN0148 | [7 empty] | http://www.hurin.com.ar/datasheet/CP45KG.pdf
CP65KG | AC032-UN0149 | [7 empty] | http://www.hurin.com.ar/datasheet/CP65KG.pdf
EXIT-05 | AC033-CY0150 | [7 empty] | http://www.hurin.com.ar/datasheet/EXIT-05.pdf
EX-901 | AC033-CY0151 | [7 empty] | http://www.hurin.com.ar/datasheet/EX-901.pdf
EX-905 | AC033-CY0152 | [7 empty] | http://www.hurin.com.ar/datasheet/EX-905.pdf
EX-906 | AC033-CY0153 | [7 empty] | http://www.hurin.com.ar/datasheet/EX-906.pdf
EX-907 | AC033-CY0154 | [7 empty] | http://www.hurin.com.ar/datasheet/EX-907.pdf
EX-909 | AC033-CY0155 | [7 empty] | http://www.hurin.com.ar/datasheet/EX-909.pdf
EX-912 | AC033-CY0156 | [7 empty] | http://www.hurin.com.ar/datasheet/EX-912.pdf
M50 | AC033-UN0157 | [7 empty] | http://www.hurin.com.ar/datasheet/M50.pdf
M86 | AC033-UN0158 | [7 empty] | http://www.hurin.com.ar/datasheet/M86.pdf
TAR-125 | AC033-UN0159 | [7 empty] | http://www.hurin.com.ar/datasheet/TAR-125.pdf
TAR-1356 | AC033-UN0160 | [7 empty] | http://www.hurin.com.ar/datasheet/TAR-1356.pdf
LLAV-125 | AC033-UN0161 | [7 empty] | http://www.hurin.com.ar/datasheet/LLAV-125.pdf
LLAV-1356 | AC033-UN0162 | [7 empty] | http://www.hurin.com.ar/datasheet/LLAV-1356.pdf
BR-200 | AC034-UN0163 | [7 empty] | http://www.hurin.com.ar/datasheet/BR-200.pdf
SAC 3690 | AC034-SI0164 | [7 empty] | http://www.hurin.com.ar/datasheet/SAC 3690.pdf
SAC 3680 | AC034-SI0165 | [7 empty] | http://www.hurin.com.ar/datasheet/SAC 3680.pdf
UHF-ParkingTag | AC034-SI0166 | [7 empty] | http://www.hurin.com.ar/datasheet/UHF-ParkingTag.pdf
ID2-RL-0-NA-P | AC034-UN0167 | [7 empty] | http://www.hurin.com.ar/datasheet/ID2-RL-0-NA-P.pdf
RV-PP-524 | CO035-RE0001 | [7 empty] | http://www.hurin.com.ar/datasheet/RV-PP-524.pdf
RV-PP-548 | CO035-RE0002 | [7 empty] | http://www.hurin.com.ar/datasheet/RV-PP-548.pdf
RV-JACK-5e | CO035-RE0003 | [7 empty] | http://www.hurin.com.ar/datasheet/RV-JACK-5e.pdf
RV-JACKTL-5e | CO035-RE0004 | [7 empty] | http://www.hurin.com.ar/datasheet/RV-JACKTL-5e.pdf
RV-PLUG-5e | CO035-RE0005 | [7 empty] | http://www.hurin.com.ar/datasheet/RV-PLUG-5e.pdf
RV-PCORD5e-050 | CO035-RE0006 | [7 empty] | http://www.hurin.com.ar/datasheet/RV-PCORD5e-050.pdf
RV-PCORD5e-1 | CO035-RE0007 | [7 empty] | http://www.hurin.com.ar/datasheet/RV-PCORD5e-1.pdf
RV-PCORD5e 150 | CO035-RE0008 | [7 empty] | http://www.hurin.com.ar/datasheet/RV-PCORD5e 150.pdf
RV-PCORD5e-2 | CO035-RE0009 | [7 empty] | http://www.hurin.com.ar/datasheet/RV-PCORD5e-2.pdf
RV-PCORD5e-3 | CO035-RE0010 | [7 empty] | http://www.hurin.com.ar/datasheet/RV-PCORD5e-3.pdf
RV-PCORD5e-5 | CO035-RE0011 | [7 empty] | http://www.hurin.com.ar/datasheet/RV-PCORD5e-5.pdf
RV-ROSETA-1U5e | CO035-RE0012 | [7 empty] | http://www.hurin.com.ar/datasheet/RV-ROSETA-1U5e.pdf
RV-ROSETA-2U5e | CO035-RE0013 | [7 empty] | http://www.hurin.com.ar/datasheet/RV-ROSETA-2U5e.pdf
RV-PP-624 | CO035-RE0014 | [7 empty] | http://www.hurin.com.ar/datasheet/RV-PP-624.pdf
RV-PP-648 | CO035-RE0015 | [7 empty] | http://www.hurin.com.ar/datasheet/RV-PP-648.pdf
RV-JACK-6 | CO035-RE0016 | [7 empty] | http://www.hurin.com.ar/datasheet/RV-JACK-6.pdf
RV-JACKTL-6 | CO035-RE0017 | [7 empty] | http://www.hurin.com.ar/datasheet/RV-JACKTL-6.pdf
RV-PLUG-6 | CO035-RE0018 | [7 empty] | http://www.hurin.com.ar/datasheet/RV-PLUG-6.pdf
RV-PCORD6-050 | CO035-RE0019 | [7 empty] | http://www.hurin.com.ar/datasheet/RV-PCORD6-050.pdf
RV-PCORD6-1 | CO035-RE0020 | [7 empty] | http://www.hurin.com.ar/datasheet/RV-PCORD6-1.pdf
RV-PCORD6-150 | CO035-RE0021 | [7 empty] | http://www.hurin.com.ar/datasheet/RV-PCORD6-150.pdf
RV-PCORD6-2 | CO035-RE0022 | [7 empty] | http://www.hurin.com.ar/datasheet/RV-PCORD6-2.pdf
RV-PCORD6-3 | CO035-RE0023 | [7 empty] | http://www.hurin.com.ar/datasheet/RV-PCORD6-3.pdf
RV-PCORD6-5 | CO035-RE0024 | [7 empty] | http://www.hurin.com.ar/datasheet/RV-PCORD6-5.pdf
RV-ROSETA-1U6 | CO035-RE0025 | [7 empty] | http://www.hurin.com.ar/datasheet/RV-ROSETA-1U6.pdf
RV-ROSETA-2U6 | CO035-RE0026 | [7 empty] | http://www.hurin.com.ar/datasheet/RV-ROSETA-2U6.pdf
RV-FPLATE-1U | CO035-RE0027 | [7 empty] | http://www.hurin.com.ar/datasheet/RV-FPLATE-1U.pdf
RV-FPLATE-2U | CO035-RE0028 | [7 empty] | http://www.hurin.com.ar/datasheet/RV-FPLATE-2U.pdf
RV-FPLATE-4U | CO035-RE0029 | [7 empty] | http://www.hurin.com.ar/datasheet/RV-FPLATE-4U.pdf
RV-ROSETA-1U | CO035-RE0030 | [7 empty] | http://www.hurin.com.ar/datasheet/RV-ROSETA-1U.pdf
RV-ROSETA-2U | CO035-RE0031 | [7 empty] | http://www.hurin.com.ar/datasheet/RV-ROSETA-2U.pdf
RV-CAP-AM | CO035-RE0032 | [7 empty] | http://www.hurin.com.ar/datasheet/RV-CAP-AM.pdf
RV-CAP-AZ | CO035-RE0033 | [7 empty] | http://www.hurin.com.ar/datasheet/RV-CAP-AZ.pdf
RV-CAP-R | CO035-RE0034 | [7 empty] | http://www.hurin.com.ar/datasheet/RV-CAP-R.pdf
RV-CAP-N | CO035-RE0035 | [7 empty] | http://www.hurin.com.ar/datasheet/RV-CAP-N.pdf
RV-CAP-V | CO035-RE0036 | [7 empty] | http://www.hurin.com.ar/datasheet/RV-CAP-V.pdf
RV-CAP-B | CO035-RE0037 | [7 empty] | http://www.hurin.com.ar/datasheet/RV-CAP-B.pdf
RV-CRIMPTOOL | CO035-RE0038 | [7 empty] | http://www.hurin.com.ar/datasheet/RV-CRIMPTOOL.pdf
RV-IMPACT | CO035-RE0039 | [7 empty] | http://www.hurin.com.ar/datasheet/RV-IMPACT.pdf
RV-TESTER | CO035-RE0040 | [7 empty] | http://www.hurin.com.ar/datasheet/RV-TESTER.pdf
HRN-Q3052P | CO036-NQ0041 | [7 empty] | http://www.hurin.com.ar/datasheet/HRN-Q3052P.pdf
HRN-Q3052P-100 | CO036-NQ0042 | [7 empty] | http://www.hurin.com.ar/datasheet/HRN-Q3052P-100.pdf
HRN-Q305-100 | CO036-NQ0043 | [7 empty] | http://www.hurin.com.ar/datasheet/HRN-Q305-100.pdf
HRN-Q305 | CO036-NQ0044 | [7 empty] | http://www.hurin.com.ar/datasheet/HRN-Q305.pdf
HRN-Q306 | CO036-NQ0045 | [7 empty] | http://www.hurin.com.ar/datasheet/HRN-Q306.pdf
CAT5E UTP | CO036-SI0046 | [7 empty] | http://www.hurin.com.ar/datasheet/CAT5E UTP.pdf
HRN-1024-50 | CO036-CY0047 | [7 empty] | http://www.hurin.com.ar/datasheet/HRN-1024-50.pdf
HRN-1024-100 | CO036-CY0048 | [7 empty] | http://www.hurin.com.ar/datasheet/HRN-1024-100.pdf
HRN-1024-C | CO036-CY0049 | [7 empty] | http://www.hurin.com.ar/datasheet/HRN-1024-C.pdf
HRN-1024 | CO036-CY0050 | [7 empty] | http://www.hurin.com.ar/datasheet/HRN-1024.pdf
HRN-1024-P | CO036-CY0051 | [7 empty] | http://www.hurin.com.ar/datasheet/HRN-1024-P.pdf
CA-1024 | CO036-UN0052 | [7 empty] | http://www.hurin.com.ar/datasheet/CA-1024.pdf
F-23200115 | CO036-FU0053 | [7 empty] | http://www.hurin.com.ar/datasheet/F-23200115.pdf
F-23200110 | CO036-FU0054 | [7 empty] | http://www.hurin.com.ar/datasheet/F-23200110.pdf
F-23400142 | CO036-FU0055 | [7 empty] | http://www.hurin.com.ar/datasheet/F-23400142.pdf
F-23400175 | CO036-FU0056 | [7 empty] | http://www.hurin.com.ar/datasheet/F-23400175.pdf
F-23350048 | CO036-FU0057 | [7 empty] | http://www.hurin.com.ar/datasheet/F-23350048.pdf
F-23360040 | CO036-FU0058 | [7 empty] | http://www.hurin.com.ar/datasheet/F-23360040.pdf
RV-UTP-505 | CO036-RE0059 | [7 empty] | http://www.hurin.com.ar/datasheet/RV-UTP-505.pdf
RV-UTP-503 | CO036-RE0060 | [7 empty] | http://www.hurin.com.ar/datasheet/RV-UTP-503.pdf
RV-UTP-504 | CO036-RE0061 | [7 empty] | http://www.hurin.com.ar/datasheet/RV-UTP-504.pdf
RV-UTP-501 | CO036-RE0062 | [7 empty] | http://www.hurin.com.ar/datasheet/RV-UTP-501.pdf
RV-UTP-502 | CO036-RE0063 | [7 empty] | http://www.hurin.com.ar/datasheet/RV-UTP-502.pdf
RV-UTP-601 | CO036-RE0064 | [7 empty] | http://www.hurin.com.ar/datasheet/RV-UTP-601.pdf
RV-UTP-602 | CO036-RE0065 | [7 empty] | http://www.hurin.com.ar/datasheet/RV-UTP-602.pdf
UAP-AC-LITE | CO037-UB0066 | [7 empty] | http://www.hurin.com.ar/datasheet/UAP-AC-LITE.pdf
UAP-AC-LR | CO037-UB0067 | [7 empty] | http://www.hurin.com.ar/datasheet/UAP-AC-LR.pdf
LOCOM2 | CO037-UB0068 | [7 empty] | http://www.hurin.com.ar/datasheet/LOCOM2.pdf
NS-5ACL | CO037-UB0069 | [7 empty] | http://www.hurin.com.ar/datasheet/NS-5ACL.pdf
LBE-5AC-GEN2 | CO037-UB0070 | [7 empty] | http://www.hurin.com.ar/datasheet/LBE-5AC-GEN2.pdf
NBE-M5-16 | CO037-UB0071 | [7 empty] | http://www.hurin.com.ar/datasheet/NBE-M5-16.pdf
NBE-M5-19-AR | CO037-UB0072 | [7 empty] | http://www.hurin.com.ar/datasheet/NBE-M5-19-AR.pdf
PBE-M5-300 | CO037-UB0073 | [7 empty] | http://www.hurin.com.ar/datasheet/PBE-M5-300.pdf
ETH-SP-GEN2 | CO037-UB0074 | [7 empty] | http://www.hurin.com.ar/datasheet/ETH-SP-GEN2.pdf
ROCKET M5 | CO037-UB0075 | [7 empty] | http://www.hurin.com.ar/datasheet/ROCKET M5.pdf
AM-5G20-90 | CO037-UB0076 | [7 empty] | http://www.hurin.com.ar/datasheet/AM-5G20-90.pdf
AM-5G19-120 | CO037-UB0077 | [7 empty] | http://www.hurin.com.ar/datasheet/AM-5G19-120.pdf
CY-S1004-60-S2 | CO038-CY0078 | [7 empty] | http://www.hurin.com.ar/datasheet/CY-S1004-60-S2.pdf
S1004-60-V2 | CO038-CY0079 | [7 empty] | http://www.hurin.com.ar/datasheet/S1004-60-V2.pdf
CY-S1008-120-S2 | CO038-CY0080 | [7 empty] | http://www.hurin.com.ar/datasheet/CY-S1008-120-S2.pdf
CY-S1008-120-W2 | CO038-CY0081 | [7 empty] | http://www.hurin.com.ar/datasheet/CY-S1008-120-W2.pdf
S1016-200 | CO038-CY0082 | [7 empty] | http://www.hurin.com.ar/datasheet/S1016-200.pdf
CY-S1024-420 | CO038-CY0083 | [7 empty] | http://www.hurin.com.ar/datasheet/CY-S1024-420.pdf
S2004-240 | CO038-CY0084 | [7 empty] | http://www.hurin.com.ar/datasheet/S2004-240.pdf
S2008-150-V2 | CO038-CY0085 | [7 empty] | http://www.hurin.com.ar/datasheet/S2008-150-V2.pdf
S2024-420 | CO038-CY0086 | [7 empty] | http://www.hurin.com.ar/datasheet/S2024-420.pdf
S7024 | CO038-CY0087 | [7 empty] | http://www.hurin.com.ar/datasheet/S7024.pdf
S7024-8F | CO038-CY0088 | [7 empty] | http://www.hurin.com.ar/datasheet/S7024-8F.pdf
S7024-8T | CO038-CY0089 | [7 empty] | http://www.hurin.com.ar/datasheet/S7024-8T.pdf
PFS3005-4ET-60 | CO038-DH0090 | [7 empty] | http://www.hurin.com.ar/datasheet/PFS3005-4ET-60.pdf
PFS3106-4ET-60 | CO038-DH0091 | [7 empty] | http://www.hurin.com.ar/datasheet/PFS3106-4ET-60.pdf
PFL2106-4ET-96 | CO038-DH0092 | [7 empty] | http://www.hurin.com.ar/datasheet/PFL2106-4ET-96.pdf
PFS3009-8ET-96 | CO038-DH0093 | [7 empty] | http://www.hurin.com.ar/datasheet/PFS3009-8ET-96.pdf
PFS3008-8GT-60 | CO038-DH0094 | [7 empty] | http://www.hurin.com.ar/datasheet/PFS3008-8GT-60.pdf
PFS3010-8ET-96 | CO038-DH0095 | [7 empty] | http://www.hurin.com.ar/datasheet/PFS3010-8ET-96.pdf
PFS3110-8ET-96 | CO038-DH0096 | [7 empty] | http://www.hurin.com.ar/datasheet/PFS3110-8ET-96.pdf
PFS3117-16ET-135 | CO038-DH0097 | [7 empty] | http://www.hurin.com.ar/datasheet/PFS3117-16ET-135.pdf
PFS4018-16P-250 | CO038-DH0098 | [7 empty] | http://www.hurin.com.ar/datasheet/PFS4018-16P-250.pdf
PFS3125-24ET-190 | CO038-DH0099 | [7 empty] | http://www.hurin.com.ar/datasheet/PFS3125-24ET-190.pdf
PFS4226-24ET-240 | CO038-DH0100 | [7 empty] | http://www.hurin.com.ar/datasheet/PFS4226-24ET-240.pdf
PFS4226-24GT-360 | CO038-DH0101 | [7 empty] | http://www.hurin.com.ar/datasheet/PFS4226-24GT-360.pdf
PFS4026-24P | CO038-DH0102 | [7 empty] | http://www.hurin.com.ar/datasheet/PFS4026-24P.pdf
SWT 1104S | CO038-SI0103 | [7 empty] | http://www.hurin.com.ar/datasheet/SWT 1104S.pdf
SWT1016S | CO038-SI0104 | [7 empty] | http://www.hurin.com.ar/datasheet/SWT1016S.pdf
PFT1300 | CO038-DH0105 | [7 empty] | http://www.hurin.com.ar/datasheet/PFT1300.pdf
CY-EPOC | CO038-CY0106 | [7 empty] | http://www.hurin.com.ar/datasheet/CY-EPOC.pdf
VT-PD100 | CO038-UN0107 | [7 empty] | http://www.hurin.com.ar/datasheet/VT-PD100.pdf
PFT1200 | CO038-DH0108 | [7 empty] | http://www.hurin.com.ar/datasheet/PFT1200.pdf
PFS3005-5GT | CO038-DH0109 | [7 empty] | http://www.hurin.com.ar/datasheet/PFS3005-5GT.pdf
TL-SF1005D | CO038-TP0110 | [7 empty] | http://www.hurin.com.ar/datasheet/TL-SF1005D.pdf
TL-SF1008D | CO038-TP0111 | [7 empty] | http://www.hurin.com.ar/datasheet/TL-SF1008D.pdf
TL-SG108 | CO038-TP0112 | [7 empty] | http://www.hurin.com.ar/datasheet/TL-SG108.pdf
TL-SG1016 | CO038-TP0113 | [7 empty] | http://www.hurin.com.ar/datasheet/TL-SG1016.pdf
MRD-357 | CO039-IN0114 | [7 empty] | http://www.hurin.com.ar/datasheet/MRD-357.pdf
MURAL-2U-QN | CO039-UN0115 | [7 empty] | http://www.hurin.com.ar/datasheet/MURAL-2U-QN.pdf
MURAL-4U-QN | CO039-UN0116 | [7 empty] | http://www.hurin.com.ar/datasheet/MURAL-4U-QN.pdf
MURAL-6U-QN | CO039-UN0117 | [7 empty] | http://www.hurin.com.ar/datasheet/MURAL-6U-QN.pdf
MURAL-12U-QN | CO039-UN0118 | [7 empty] | http://www.hurin.com.ar/datasheet/MURAL-12U-QN.pdf
BANDEJA CHICA-Q | CO039-UN0119 | [7 empty] | http://www.hurin.com.ar/datasheet/BANDEJA CHICA-Q.pdf
PIE-18U2B-Q | CO039-UN0120 | [7 empty] | http://www.hurin.com.ar/datasheet/PIE-18U2B-Q.pdf
PIE-27U2BV-Q | CO039-UN0121 | [7 empty] | http://www.hurin.com.ar/datasheet/PIE-27U2BV-Q.pdf
PIE-42U2BV-Q | CO039-UN0122 | [7 empty] | http://www.hurin.com.ar/datasheet/PIE-42U2BV-Q.pdf
PIE-42U4BV-QSERV | CO039-UN0123 | [7 empty] | http://www.hurin.com.ar/datasheet/PIE-42U4BV-QSERV.pdf
RV-M-6U450 | CO039-RE0124 | [7 empty] | http://www.hurin.com.ar/datasheet/RV-M-6U450.pdf
RV-M-9U450 | CO039-RE0125 | [7 empty] | http://www.hurin.com.ar/datasheet/RV-M-9U450.pdf
RV-M-12U450 | CO039-RE0126 | [7 empty] | http://www.hurin.com.ar/datasheet/RV-M-12U450.pdf
RV-M-15U450 | CO039-RE0127 | [7 empty] | http://www.hurin.com.ar/datasheet/RV-M-15U450.pdf
RV-R-22U600 | CO039-RE0128 | [7 empty] | http://www.hurin.com.ar/datasheet/RV-R-22U600.pdf
RV-R-22U800 | CO039-RE0129 | [7 empty] | http://www.hurin.com.ar/datasheet/RV-R-22U800.pdf
RV-R-32U600 | CO039-RE0130 | [7 empty] | http://www.hurin.com.ar/datasheet/RV-R-32U600.pdf
RV-R-32U800 | CO039-RE0131 | [7 empty] | http://www.hurin.com.ar/datasheet/RV-R-32U800.pdf
RV-R-42U600 | CO039-RE0132 | [7 empty] | http://www.hurin.com.ar/datasheet/RV-R-42U600.pdf
RV-R-42U800 | CO039-RE0133 | [7 empty] | http://www.hurin.com.ar/datasheet/RV-R-42U800.pdf
RV-R-47U600 | CO039-RE0134 | [7 empty] | http://www.hurin.com.ar/datasheet/RV-R-47U600.pdf
RV-R-47U800 | CO039-RE0135 | [7 empty] | http://www.hurin.com.ar/datasheet/RV-R-47U800.pdf
RV-RA-38U | CO039-RE0136 | [7 empty] | http://www.hurin.com.ar/datasheet/RV-RA-38U.pdf
RV-RS-42U800 | CO039-RE0137 | [7 empty] | http://www.hurin.com.ar/datasheet/RV-RS-42U800.pdf
RV-RS-42U1000 | CO039-RE0138 | [7 empty] | http://www.hurin.com.ar/datasheet/RV-RS-42U1000.pdf
RV-RDC-42U800 | CO039-RE0139 | [7 empty] | http://www.hurin.com.ar/datasheet/RV-RDC-42U800.pdf
RV-RDC-42U1000 | CO039-RE0140 | [7 empty] | http://www.hurin.com.ar/datasheet/RV-RDC-42U1000.pdf
RV-B-1U250 | CO039-RE0141 | [7 empty] | http://www.hurin.com.ar/datasheet/RV-B-1U250.pdf
RV-B-1U350 | CO039-RE0142 | [7 empty] | http://www.hurin.com.ar/datasheet/RV-B-1U350.pdf
RV-B-2U250 | CO039-RE0143 | [7 empty] | http://www.hurin.com.ar/datasheet/RV-B-2U250.pdf
RV-B-2U350 | CO039-RE0144 | [7 empty] | http://www.hurin.com.ar/datasheet/RV-B-2U350.pdf
RV-BT-68 | CO039-RE0145 | [7 empty] | http://www.hurin.com.ar/datasheet/RV-BT-68.pdf
RV-BT-911 | CO039-RE0146 | [7 empty] | http://www.hurin.com.ar/datasheet/RV-BT-911.pdf
RV-E-1U600 | CO039-RE0147 | [7 empty] | http://www.hurin.com.ar/datasheet/RV-E-1U600.pdf
RV-E-1U800 | CO039-RE0148 | [7 empty] | http://www.hurin.com.ar/datasheet/RV-E-1U800.pdf
RV-COOL-1U | CO039-RE0149 | [7 empty] | http://www.hurin.com.ar/datasheet/RV-COOL-1U.pdf
RV-COOL-2U | CO039-RE0150 | [7 empty] | http://www.hurin.com.ar/datasheet/RV-COOL-2U.pdf
RV-COOL-4U | CO039-RE0151 | [7 empty] | http://www.hurin.com.ar/datasheet/RV-COOL-4U.pdf
RV-PDU-6UT | CO039-RE0152 | [7 empty] | http://www.hurin.com.ar/datasheet/RV-PDU-6UT.pdf
RV-PDU-6U | CO039-RE0153 | [7 empty] | http://www.hurin.com.ar/datasheet/RV-PDU-6U.pdf
RV-PDU-10UT | CO039-RE0154 | [7 empty] | http://www.hurin.com.ar/datasheet/RV-PDU-10UT.pdf
RV-PDU-10U | CO039-RE0155 | [7 empty] | http://www.hurin.com.ar/datasheet/RV-PDU-10U.pdf
RV-O-1U | CO039-RE0156 | [7 empty] | http://www.hurin.com.ar/datasheet/RV-O-1U.pdf
RV-O-1U-TAP | CO039-RE0157 | [7 empty] | http://www.hurin.com.ar/datasheet/RV-O-1U-TAP.pdf
RV-O-2U-TAP | CO039-RE0158 | [7 empty] | http://www.hurin.com.ar/datasheet/RV-O-2U-TAP.pdf
RV-FC-1U | CO039-RE0159 | [7 empty] | http://www.hurin.com.ar/datasheet/RV-FC-1U.pdf
RV-FC-2U | CO039-RE0160 | [7 empty] | http://www.hurin.com.ar/datasheet/RV-FC-2U.pdf
RV-FC-3U | CO039-RE0161 | [7 empty] | http://www.hurin.com.ar/datasheet/RV-FC-3U.pdf
RV-TORN-50U | CO039-RE0162 | [7 empty] | http://www.hurin.com.ar/datasheet/RV-TORN-50U.pdf
RV-KCT | CO039-RE0163 | [7 empty] | http://www.hurin.com.ar/datasheet/RV-KCT.pdf
GLC-MURAL-6U | CO039-GL0164 | [7 empty] | http://www.hurin.com.ar/datasheet/GLC-MURAL-6U.pdf
190946SN | CO039-GE0165 | [7 empty] | http://www.hurin.com.ar/datasheet/190946SN.pdf
191546SN | CO039-GE0166 | [7 empty] | http://www.hurin.com.ar/datasheet/191546SN.pdf
195401A | CO039-GE0167 | [7 empty] | http://www.hurin.com.ar/datasheet/195401A.pdf
TL-WR840N | CO040-TP0168 | [7 empty] | http://www.hurin.com.ar/datasheet/TL-WR840N.pdf
TL-WA850RE | CO040-TP0169 | [7 empty] | http://www.hurin.com.ar/datasheet/TL-WA850RE.pdf
TL-WA820RE | CO040-TP0170 | [7 empty] | http://www.hurin.com.ar/datasheet/TL-WA820RE.pdf
TL-WA830RE | CO040-TP0171 | [7 empty] | http://www.hurin.com.ar/datasheet/TL-WA830RE.pdf
RV600 | CO041-RE0172 | [7 empty] | http://www.hurin.com.ar/datasheet/RV600.pdf
RV800 | CO041-RE0173 | [7 empty] | http://www.hurin.com.ar/datasheet/RV800.pdf
RV800LC | CO041-RE0174 | [7 empty] | http://www.hurin.com.ar/datasheet/RV800LC.pdf
RV1500 | CO041-RE0175 | [7 empty] | http://www.hurin.com.ar/datasheet/RV1500.pdf
RV1500LC | CO041-RE0176 | [7 empty] | http://www.hurin.com.ar/datasheet/RV1500LC.pdf
RV-3000RT | CO041-RE0177 | [7 empty] | http://www.hurin.com.ar/datasheet/RV-3000RT.pdf
RV-6000RT | CO041-RE0178 | [7 empty] | http://www.hurin.com.ar/datasheet/RV-6000RT.pdf
RV-10000RT | CO041-RE0179 | [7 empty] | http://www.hurin.com.ar/datasheet/RV-10000RT.pdf
RV-BATPACK-RT | CO041-RE0180 | [7 empty] | http://www.hurin.com.ar/datasheet/RV-BATPACK-RT.pdf
RV-RAILKIT-RT | CO041-RE0181 | [7 empty] | http://www.hurin.com.ar/datasheet/RV-RAILKIT-RT.pdf
RV-SNMP | CO041-RE0182 | [7 empty] | http://www.hurin.com.ar/datasheet/RV-SNMP.pdf
RV-DRY | CO041-RE0183 | [7 empty] | http://www.hurin.com.ar/datasheet/RV-DRY.pdf
DESIRE 500 | CO041-LY0184 | [7 empty] | http://www.hurin.com.ar/datasheet/DESIRE 500.pdf
CTB 800 | CO041-LY0185 | [7 empty] | http://www.hurin.com.ar/datasheet/CTB 800.pdf
CTB 1200V | CO041-LY0186 | [7 empty] | http://www.hurin.com.ar/datasheet/CTB 1200V.pdf
CTB 1500V | CO041-LY0187 | [7 empty] | http://www.hurin.com.ar/datasheet/CTB 1500V.pdf
CTB 2000 | CO041-LY0188 | [7 empty] | http://www.hurin.com.ar/datasheet/CTB 2000.pdf
CTB 3000 | CO041-LY0189 | [7 empty] | http://www.hurin.com.ar/datasheet/CTB 3000.pdf
TCA 1200N | CO041-LY0190 | [7 empty] | http://www.hurin.com.ar/datasheet/TCA 1200N.pdf
ULT 1500 RM | CO041-LY0191 | [7 empty] | http://www.hurin.com.ar/datasheet/ULT 1500 RM.pdf
ANI-520 | IN042-UN0001 | [7 empty] | http://www.hurin.com.ar/datasheet/ANI-520.pdf
SMOKE TESTER | IN042-UN0002 | [7 empty] | http://www.hurin.com.ar/datasheet/SMOKE TESTER.pdf
UIMA | IN042-SC0003 | [7 empty] | http://www.hurin.com.ar/datasheet/UIMA.pdf
MCP-100 | IN043-SC0004 | [7 empty] | http://www.hurin.com.ar/datasheet/MCP-100.pdf
MRM-MPG1S | IN043-SC0005 | [7 empty] | http://www.hurin.com.ar/datasheet/MRM-MPG1S.pdf
MRM-MPG1U | IN043-SC0006 | [7 empty] | http://www.hurin.com.ar/datasheet/MRM-MPG1U.pdf
MRM-710IDU | IN043-SC0007 | [7 empty] | http://www.hurin.com.ar/datasheet/MRM-710IDU.pdf
BEAM-1224A | IN044-SS0008 | [7 empty] | http://www.hurin.com.ar/datasheet/BEAM-1224A.pdf
BEAM-SMK | IN044-SS0009 | [7 empty] | http://www.hurin.com.ar/datasheet/BEAM-SMK.pdf
BEAM-LRK | IN044-SS0010 | [7 empty] | http://www.hurin.com.ar/datasheet/BEAM-LRK.pdf
BEAM-MMK | IN044-SS0011 | [7 empty] | http://www.hurin.com.ar/datasheet/BEAM-MMK.pdf
RTS151KEY(A) | IN044-SS0012 | [7 empty] | http://www.hurin.com.ar/datasheet/RTS151KEY(A).pdf
SD-2WP-LED | IN045-SC0013 | [7 empty] | http://www.hurin.com.ar/datasheet/SD-2WP-LED.pdf
SD-4WP | IN045-SC0014 | [7 empty] | http://www.hurin.com.ar/datasheet/SD-4WP.pdf
SD-2WT-LED | IN045-SC0015 | [7 empty] | http://www.hurin.com.ar/datasheet/SD-2WT-LED.pdf
SD-4WT | IN045-SC0016 | [7 empty] | http://www.hurin.com.ar/datasheet/SD-4WT.pdf
MRI-2000 | IN046-SC0017 | [7 empty] | http://www.hurin.com.ar/datasheet/MRI-2000.pdf
MRI-2001 | IN046-SC0018 | [7 empty] | http://www.hurin.com.ar/datasheet/MRI-2001.pdf
MRI-2001R | IN046-SC0019 | [7 empty] | http://www.hurin.com.ar/datasheet/MRI-2001R.pdf
MRI-2001HT | IN046-SC0020 | [7 empty] | http://www.hurin.com.ar/datasheet/MRI-2001HT.pdf
MRI-ADD | IN046-SC0021 | [7 empty] | http://www.hurin.com.ar/datasheet/MRI-ADD.pdf
MRI-3100 | IN046-SC0022 | [7 empty] | http://www.hurin.com.ar/datasheet/MRI-3100.pdf
MRI-3200 | IN046-SC0023 | [7 empty] | http://www.hurin.com.ar/datasheet/MRI-3200.pdf
MRI-3300 | IN046-SC0024 | [7 empty] | http://www.hurin.com.ar/datasheet/MRI-3300.pdf
MRI-DH3100 | IN046-SC0025 | [7 empty] | http://www.hurin.com.ar/datasheet/MRI-DH3100.pdf
MRI-DH3100R | IN046-SC0026 | [7 empty] | http://www.hurin.com.ar/datasheet/MRI-DH3100R.pdf
MRTS-KAPR | IN046-SC0027 | [7 empty] | http://www.hurin.com.ar/datasheet/MRTS-KAPR.pdf
MS-RA | IN046-SC0028 | [7 empty] | http://www.hurin.com.ar/datasheet/MS-RA.pdf
MSTN-1.0 | IN046-SC0029 | [7 empty] | http://www.hurin.com.ar/datasheet/MSTN-1.0.pdf
MSTN-2.5 | IN046-SC0030 | [7 empty] | http://www.hurin.com.ar/datasheet/MSTN-2.5.pdf
MSTN-5.0 | IN046-SC0031 | [7 empty] | http://www.hurin.com.ar/datasheet/MSTN-5.0.pdf
MSTN-10.0 | IN046-SC0032 | [7 empty] | http://www.hurin.com.ar/datasheet/MSTN-10.0.pdf
COMBO C10242 | IN047-SC0033 | [7 empty] | http://www.hurin.com.ar/datasheet/COMBO C10242.pdf
COMBO D20244 | IN047-SC0034 | [7 empty] | http://www.hurin.com.ar/datasheet/COMBO D20244.pdf
ALC-252 | IN048-SC0035 | [7 empty] | http://www.hurin.com.ar/datasheet/ALC-252.pdf
RAX-332 | IN048-SC0036 | [7 empty] | http://www.hurin.com.ar/datasheet/RAX-332.pdf
MR-2300-NC4 | IN048-SC0037 | [7 empty] | http://www.hurin.com.ar/datasheet/MR-2300-NC4.pdf
MRI-101P | IN048-SC0038 | [7 empty] | http://www.hurin.com.ar/datasheet/MRI-101P.pdf
MRI-100P | IN048-SC0039 | [7 empty] | http://www.hurin.com.ar/datasheet/MRI-100P.pdf
MRI-100R | IN048-SC0040 | [7 empty] | http://www.hurin.com.ar/datasheet/MRI-100R.pdf
MRI-100S | IN048-SC0041 | [7 empty] | http://www.hurin.com.ar/datasheet/MRI-100S.pdf
MRI-100X | IN048-SC0042 | [7 empty] | http://www.hurin.com.ar/datasheet/MRI-100X.pdf
FA-106R | IN049-SC0043 | [7 empty] | http://www.hurin.com.ar/datasheet/FA-106R.pdf
FX-350-60-DR | IN049-SC0044 | [7 empty] | http://www.hurin.com.ar/datasheet/FX-350-60-DR.pdf
MR-2350-60-DR | IN049-SC0045 | [7 empty] | http://www.hurin.com.ar/datasheet/MR-2350-60-DR.pdf
MR-2351-LD-RA | IN049-SC0046 | [7 empty] | http://www.hurin.com.ar/datasheet/MR-2351-LD-RA.pdf
MR-2300-LCDR | IN049-SC0047 | [7 empty] | http://www.hurin.com.ar/datasheet/MR-2300-LCDR.pdf
FHS-340R-WP | IN050-SC0048 | [7 empty] | http://www.hurin.com.ar/datasheet/FHS-340R-WP.pdf
FHS-400-RR | IN050-SC0049 | [7 empty] | http://www.hurin.com.ar/datasheet/FHS-400-RR.pdf
F800 | CE051-PE0001 | [7 empty] | http://www.hurin.com.ar/datasheet/F800.pdf
H-3023007590 | CE051-PE0002 | [7 empty] | http://www.hurin.com.ar/datasheet/H-3023007590.pdf
H-3027807590 | CE051-PE0003 | [7 empty] | http://www.hurin.com.ar/datasheet/H-3027807590.pdf
H-3020107590 | CE051-PE0004 | [7 empty] | http://www.hurin.com.ar/datasheet/H-3020107590.pdf
H-3022905090 | CE051-PE0005 | [7 empty] | http://www.hurin.com.ar/datasheet/H-3022905090.pdf
H-3051045090 | CE051-PE0006 | [7 empty] | http://www.hurin.com.ar/datasheet/H-3051045090.pdf
H-3051065090 | CE051-PE0007 | [7 empty] | http://www.hurin.com.ar/datasheet/H-3051065090.pdf
H-3070000190 | CE051-PE0008 | [7 empty] | http://www.hurin.com.ar/datasheet/H-3070000190.pdf
H-3067502010 | CE051-PE0009 | [7 empty] | http://www.hurin.com.ar/datasheet/H-3067502010.pdf
EC-P120 | CE051-EU0011 | [7 empty] | http://www.hurin.com.ar/datasheet/EC-P120.pdf
EC-P90 | CE051-EU0012 | [7 empty] | http://www.hurin.com.ar/datasheet/EC-P90.pdf
EC-P60 | CE051-EU0013 | [7 empty] | http://www.hurin.com.ar/datasheet/EC-P60.pdf
EC-AP | CE051-EU0014 | [7 empty] | http://www.hurin.com.ar/datasheet/EC-AP.pdf
EC-TP | CE051-EU0015 | [7 empty] | http://www.hurin.com.ar/datasheet/EC-TP.pdf
EC-BP | CE051-EU0016 | [7 empty] | http://www.hurin.com.ar/datasheet/EC-BP.pdf
EC-V120 | CE051-EU0018 | [7 empty] | http://www.hurin.com.ar/datasheet/EC-V120.pdf
EC-V90 | CE051-EU0019 | [7 empty] | http://www.hurin.com.ar/datasheet/EC-V90.pdf
EC-V60 | CE051-EU0020 | [7 empty] | http://www.hurin.com.ar/datasheet/EC-V60.pdf
ECKA-240 | CE051-EU0021 | [7 empty] | http://www.hurin.com.ar/datasheet/ECKA-240.pdf
ECKA-120 | CE051-EU0022 | [7 empty] | http://www.hurin.com.ar/datasheet/ECKA-120.pdf
ECKA-90 | CE051-EU0023 | [7 empty] | http://www.hurin.com.ar/datasheet/ECKA-90.pdf
ECKA-60 | CE051-EU0024 | [7 empty] | http://www.hurin.com.ar/datasheet/ECKA-60.pdf
EC-AV | CE051-EU0025 | [7 empty] | http://www.hurin.com.ar/datasheet/EC-AV.pdf
EC-TV | CE051-EU0026 | [7 empty] | http://www.hurin.com.ar/datasheet/EC-TV.pdf
EC-BV | CE051-EU0027 | [7 empty] | http://www.hurin.com.ar/datasheet/EC-BV.pdf
EC-E | CE051-EU0028 | [7 empty] | http://www.hurin.com.ar/datasheet/EC-E.pdf
EC-VP60 | CE051-EU0029 | [7 empty] | http://www.hurin.com.ar/datasheet/EC-VP60.pdf
EC-VP30 | CE051-EU0030 | [7 empty] | http://www.hurin.com.ar/datasheet/EC-VP30.pdf
EC-VP15 | CE051-EU0031 | [7 empty] | http://www.hurin.com.ar/datasheet/EC-VP15.pdf
EC-PT130 | CE051-EU0032 | [7 empty] | http://www.hurin.com.ar/datasheet/EC-PT130.pdf
EC-PT60 | CE051-EU0033 | [7 empty] | http://www.hurin.com.ar/datasheet/EC-PT60.pdf
EC-PT40 | CE051-EU0034 | [7 empty] | http://www.hurin.com.ar/datasheet/EC-PT40.pdf
EC-FUM | CE051-EU0035 | [7 empty] | http://www.hurin.com.ar/datasheet/EC-FUM.pdf
EC-PA | CE051-EU0036 | [7 empty] | http://www.hurin.com.ar/datasheet/EC-PA.pdf
EC-R | CE051-EU0037 | [7 empty] | http://www.hurin.com.ar/datasheet/EC-R.pdf
EC-B300 | CE051-EU0038 | [7 empty] | http://www.hurin.com.ar/datasheet/EC-B300.pdf
EC-1750 | CE051-EU0039 | [7 empty] | http://www.hurin.com.ar/datasheet/EC-1750.pdf
EC-3500 | CE051-EU0040 | [7 empty] | http://www.hurin.com.ar/datasheet/EC-3500.pdf
EC-C | CE051-EU0041 | [7 empty] | http://www.hurin.com.ar/datasheet/EC-C.pdf
CAB-AT50 | CE051-UN0042 | [7 empty] | http://www.hurin.com.ar/datasheet/CAB-AT50.pdf
KIT-CERCO100NOUSAR | CE052-PE0043 | [7 empty] | http://www.hurin.com.ar/datasheet/KIT-CERCO100NOUSAR.pdf
ELC5112 | CE052-IN0044 | [7 empty] | http://www.hurin.com.ar/datasheet/ELC5112.pdf
ELC5002 | CE052-IN0045 | [7 empty] | http://www.hurin.com.ar/datasheet/ELC5002.pdf
ELC5003 | CE052-IN0046 | [7 empty] | http://www.hurin.com.ar/datasheet/ELC5003.pdf
LSP 3503 | AU053-SI0001 | [7 empty] | http://www.hurin.com.ar/datasheet/LSP 3503.pdf
LSP 3519 | AU053-SI0002 | [7 empty] | http://www.hurin.com.ar/datasheet/LSP 3519.pdf
LSP 3020 | AU053-SI0003 | [7 empty] | http://www.hurin.com.ar/datasheet/LSP 3020.pdf
LSP 3090 | AU053-SI0004 | [7 empty] | http://www.hurin.com.ar/datasheet/LSP 3090.pdf
LSP 3011 | AU053-SI0005 | [7 empty] | http://www.hurin.com.ar/datasheet/LSP 3011.pdf
LSP 3065 | AU053-SI0006 | [7 empty] | http://www.hurin.com.ar/datasheet/LSP 3065.pdf
LSP 3510 | AU053-SI0007 | [7 empty] | http://www.hurin.com.ar/datasheet/LSP 3510.pdf
LSP 3490 | AU053-SI0008 | [7 empty] | http://www.hurin.com.ar/datasheet/LSP 3490.pdf
LSP 3408 | AU053-SI0009 | [7 empty] | http://www.hurin.com.ar/datasheet/LSP 3408.pdf
LSP 3067 | AU053-SI0010 | [7 empty] | http://www.hurin.com.ar/datasheet/LSP 3067.pdf
PA-S58 | AU053-UN0011 | [7 empty] | http://www.hurin.com.ar/datasheet/PA-S58.pdf
LSP 1410 | AU054-SI0012 | [7 empty] | http://www.hurin.com.ar/datasheet/LSP 1410.pdf
LSP 1430 | AU054-SI0013 | [7 empty] | http://www.hurin.com.ar/datasheet/LSP 1430.pdf
LSP 1490 | AU054-SI0014 | [7 empty] | http://www.hurin.com.ar/datasheet/LSP 1490.pdf
LSP 25 | AU055-SI0015 | [7 empty] | http://www.hurin.com.ar/datasheet/LSP 25.pdf
LSP 240 | AU055-SI0016 | [7 empty] | http://www.hurin.com.ar/datasheet/LSP 240.pdf
SPA 1060 | AU056-SI0017 | [7 empty] | http://www.hurin.com.ar/datasheet/SPA 1060.pdf
SPA 2060 | AU056-SI0018 | [7 empty] | http://www.hurin.com.ar/datasheet/SPA 2060.pdf
SPA 3100 | AU056-SI0019 | [7 empty] | http://www.hurin.com.ar/datasheet/SPA 3100.pdf
SPA 3220 | AU056-SI0020 | [7 empty] | http://www.hurin.com.ar/datasheet/SPA 3220.pdf
TA6TOFIX-25 | FE057-PY0001 | [7 empty] | http://www.hurin.com.ar/datasheet/TA6TOFIX-25.pdf
CU1M-100R | FE058-UN0002 | [7 empty] | http://www.hurin.com.ar/datasheet/CU1M-100R.pdf
CU1M-100N | FE058-UN0003 | [7 empty] | http://www.hurin.com.ar/datasheet/CU1M-100N.pdf
CU1M-100T | FE058-UN0004 | [7 empty] | http://www.hurin.com.ar/datasheet/CU1M-100T.pdf
CU1M-100M | FE058-UN0005 | [7 empty] | http://www.hurin.com.ar/datasheet/CU1M-100M.pdf
CU1M-100C | FE058-UN0006 | [7 empty] | http://www.hurin.com.ar/datasheet/CU1M-100C.pdf
CTT-3X1.5 | FE058-UN0007 | [7 empty] | http://www.hurin.com.ar/datasheet/CTT-3X1.5.pdf
03FHT0029FR | FE059-FO0008 | [7 empty] | http://www.hurin.com.ar/datasheet/03FHT0029FR.pdf
03FHT0030FR | FE059-FO0009 | [7 empty] | http://www.hurin.com.ar/datasheet/03FHT0030FR.pdf
03FHT0031FR | FE059-FO0010 | [7 empty] | http://www.hurin.com.ar/datasheet/03FHT0031FR.pdf
03FHT0035FR | FE059-FO0011 | [7 empty] | http://www.hurin.com.ar/datasheet/03FHT0035FR.pdf
03FHT0036FR | FE059-FO0012 | [7 empty] | http://www.hurin.com.ar/datasheet/03FHT0036FR.pdf
03FHT0002FR | FE059-FO0013 | [7 empty] | http://www.hurin.com.ar/datasheet/03FHT0002FR.pdf
03FHT0006FR | FE059-FO0014 | [7 empty] | http://www.hurin.com.ar/datasheet/03FHT0006FR.pdf
03FHT0013FR | FE059-FO0015 | [7 empty] | http://www.hurin.com.ar/datasheet/03FHT0013FR.pdf
03FHT0009FR | FE059-FO0016 | [7 empty] | http://www.hurin.com.ar/datasheet/03FHT0009FR.pdf
03FHT0014FR | FE059-FO0017 | [7 empty] | http://www.hurin.com.ar/datasheet/03FHT0014FR.pdf
03FHT0017FR | FE059-FO0018 | [7 empty] | http://www.hurin.com.ar/datasheet/03FHT0017FR.pdf
03FHT0024FR | FE059-FO0019 | [7 empty] | http://www.hurin.com.ar/datasheet/03FHT0024FR.pdf
03FHT0019FR | FE059-FO0020 | [7 empty] | http://www.hurin.com.ar/datasheet/03FHT0019FR.pdf
03FHT-C-0050FR | FE059-FO0021 | [7 empty] | http://www.hurin.com.ar/datasheet/03FHT-C-0050FR.pdf
03FHT-C-0058FR | FE059-FO0022 | [7 empty] | http://www.hurin.com.ar/datasheet/03FHT-C-0058FR.pdf
03FHT-H-0023FR | FE059-FO0023 | [7 empty] | http://www.hurin.com.ar/datasheet/03FHT-H-0023FR.pdf
03FHT-H-0017FR | FE059-FO0024 | [7 empty] | http://www.hurin.com.ar/datasheet/03FHT-H-0017FR.pdf
03FHT0710FR | FE059-FO0025 | [7 empty] | http://www.hurin.com.ar/datasheet/03FHT0710FR.pdf
03FMT-012FR | FE059-FO0026 | [7 empty] | http://www.hurin.com.ar/datasheet/03FMT-012FR.pdf
03FMT-018FR | FE059-FO0027 | [7 empty] | http://www.hurin.com.ar/datasheet/03FMT-018FR.pdf
02LDM-40MVO | FE059-VO0028 | [7 empty] | http://www.hurin.com.ar/datasheet/02LDM-40MVO.pdf
03PK-9VO | FE059-VO0029 | [7 empty] | http://www.hurin.com.ar/datasheet/03PK-9VO.pdf
03PK-18VO | FE059-VO0030 | [7 empty] | http://www.hurin.com.ar/datasheet/03PK-18VO.pdf
03SK-5VO | FE059-VO0031 | [7 empty] | http://www.hurin.com.ar/datasheet/03SK-5VO.pdf
SOX-CAM | VM060-IS0001 | [7 empty] | http://www.hurin.com.ar/datasheet/SOX-CAM.pdf
SOP-CAM | VM060-IS0002 | [7 empty] | http://www.hurin.com.ar/datasheet/SOP-CAM.pdf
SOR-CAM | VM060-IS0003 | [7 empty] | http://www.hurin.com.ar/datasheet/SOR-CAM.pdf
SOE-CAM | VM060-IS0004 | [7 empty] | http://www.hurin.com.ar/datasheet/SOE-CAM.pdf
IF-LPR-SG | VM060-IS0005 | [7 empty] | http://www.hurin.com.ar/datasheet/IF-LPR-SG.pdf
IF-LPR-L | VM060-IS0006 | [7 empty] | http://www.hurin.com.ar/datasheet/IF-LPR-L.pdf
IF-LPR-H | VM060-IS0007 | [7 empty] | http://www.hurin.com.ar/datasheet/IF-LPR-H.pdf
IF-CNRT | VM060-IS0008 | [7 empty] | http://www.hurin.com.ar/datasheet/IF-CNRT.pdf
IF-TK-ID | VM060-IS0009 | [7 empty] | http://www.hurin.com.ar/datasheet/IF-TK-ID.pdf
IF-TK-SD | VM060-IS0010 | [7 empty] | http://www.hurin.com.ar/datasheet/IF-TK-SD.pdf
IF-TK-OPEN | VM060-IS0011 | [7 empty] | http://www.hurin.com.ar/datasheet/IF-TK-OPEN.pdf
IF-TK-BUNDLE3 | VM060-IS0012 | [7 empty] | http://www.hurin.com.ar/datasheet/IF-TK-BUNDLE3.pdf
IF-TK-BUNDLE5 | VM060-IS0013 | [7 empty] | http://www.hurin.com.ar/datasheet/IF-TK-BUNDLE5.pdf
IF-FR1 | VM060-IS0014 | [7 empty] | http://www.hurin.com.ar/datasheet/IF-FR1.pdf
IF-FR2 | VM060-IS0015 | [7 empty] | http://www.hurin.com.ar/datasheet/IF-FR2.pdf
ISS-UHK | VM060-IS0016 | [7 empty] | http://www.hurin.com.ar/datasheet/ISS-UHK.pdf
ESS1504C2 | CC001-DH0140 | [7 empty] | http://www.hurin.com.ar/datasheet/ESS1504C2.pdf
NOUSARBAT-PS12V7A-X5 | AL018-KA0230 | [7 empty] | http://www.hurin.com.ar/datasheet/NOUSARBAT-PS12V7A-X5.pdf
DS-7216HGHI-K1 | CC003-HK0483 | [7 empty] | http://www.hurin.com.ar/datasheet/DS-7216HGHI-K1.pdf
IDS-7208HQHI-M1-S | CC003-HK0484 | [7 empty] | http://www.hurin.com.ar/datasheet/IDS-7208HQHI-M1-S.pdf
DVR-208G-F1 | CC003-HI0485 | [7 empty] | http://www.hurin.com.ar/datasheet/DVR-208G-F1.pdf
DS-7116HWI-SH | CC003-HK0486 | [7 empty] | http://www.hurin.com.ar/datasheet/DS-7116HWI-SH.pdf
DS-7204HGHI-K1 | CC003-HK0487 | [7 empty] | http://www.hurin.com.ar/datasheet/DS-7204HGHI-K1.pdf
DS-2CE16C0T-IPF | CC005-HK0488 | [7 empty] | http://www.hurin.com.ar/datasheet/DS-2CE16C0T-IPF.pdf
DS-2CE16D0T-IPF | CC005-HK0489 | [7 empty] | http://www.hurin.com.ar/datasheet/DS-2CE16D0T-IPF.pdf
DS-2CE56C0T-IPF | CC005-HK0490 | [7 empty] | http://www.hurin.com.ar/datasheet/DS-2CE56C0T-IPF.pdf
DS-2CE56D0T-IF | CC005-HK0491 | [7 empty] | http://www.hurin.com.ar/datasheet/DS-2CE56D0T-IF.pdf
DS-2CE56D0T-IPF | CC005-HK0492 | [7 empty] | http://www.hurin.com.ar/datasheet/DS-2CE56D0T-IPF.pdf
DS-2CE16D0T-VFIR3F | CC005-HK0493 | [7 empty] | http://www.hurin.com.ar/datasheet/DS-2CE16D0T-VFIR3F.pdf
C3TN | CC008-EZ0494 | [7 empty] | http://www.hurin.com.ar/datasheet/C3TN.pdf
C3X | CC008-EZ0495 | [7 empty] | http://www.hurin.com.ar/datasheet/C3X.pdf
C4W | CC008-EZ0496 | [7 empty] | http://www.hurin.com.ar/datasheet/C4W.pdf
C2C | CC008-EZ0497 | [7 empty] | http://www.hurin.com.ar/datasheet/C2C.pdf
C6CN-1080 | CC008-EZ0498 | [7 empty] | http://www.hurin.com.ar/datasheet/C6CN-1080.pdf
C3W-PRO | CC008-EZ0499 | [7 empty] | http://www.hurin.com.ar/datasheet/C3W-PRO.pdf
HAC-HFW1100R-VF | CC005-DH0500 | [7 empty] | http://www.hurin.com.ar/datasheet/HAC-HFW1100R-VF.pdf
CAJ-KIT1 | CC008-DH0500 | [7 empty] | http://www.hurin.com.ar/datasheet/CAJ-KIT1.pdf
CAM-KIT1 | CC011-DH0501 | [7 empty] | http://www.hurin.com.ar/datasheet/CAM-KIT1.pdf
CAM-KIT2 | CC011-DH0502 | [7 empty] | http://www.hurin.com.ar/datasheet/CAM-KIT2.pdf
CAM-KIT3 | CC011-DH0503 | [7 empty] | http://www.hurin.com.ar/datasheet/CAM-KIT3.pdf
CAM-KIT4 | CC011-DH0504 | [7 empty] | http://www.hurin.com.ar/datasheet/CAM-KIT4.pdf
CAM-KIT5 | CC011-DH0505 | [7 empty] | http://www.hurin.com.ar/datasheet/CAM-KIT5.pdf
CAM-KIT7 | CC011-DH0507 | [7 empty] | http://www.hurin.com.ar/datasheet/CAM-KIT7.pdf
CAM-KIT8 | CC011-DH0508 | [7 empty] | http://www.hurin.com.ar/datasheet/CAM-KIT8.pdf
CAM-KIT9 | CC011-DH0509 | [7 empty] | http://www.hurin.com.ar/datasheet/CAM-KIT9.pdf
CAM-KIT6 | CC011-DH0506 | [7 empty] | http://www.hurin.com.ar/datasheet/CAM-KIT6.pdf
COMBO-CA-1 | AC031-UN0510 | [7 empty] | http://www.hurin.com.ar/datasheet/COMBO-CA-1.pdf
COMBO-CCTV-4 | CC002-DH0511 | [7 empty] | http://www.hurin.com.ar/datasheet/COMBO-CCTV-4.pdf
F 12V3000 | CC011-UN0544 | [7 empty] | http://www.hurin.com.ar/datasheet/F 12V3000.pdf
FUE-KIT1 | CC011-UN0552 | [7 empty] | http://www.hurin.com.ar/datasheet/FUE-KIT1.pdf
LS-CVR5216D | CC003-LO0553 | [7 empty] | http://www.hurin.com.ar/datasheet/LS-CVR5216D.pdf
FR-NN42 | IN061-SW0551 | [7 empty] | http://www.hurin.com.ar/datasheet/FR-NN42.pdf
| 99990000 | [7 empty] | http://www.hurin.com.ar/datasheet/.pdf
| 99990050 | [7 empty] | http://www.hurin.com.ar/datasheet/.pdf
| 99990055 | [7 empty] | http://www.hurin.com.ar/datasheet/.pdf
| 99990005 | [7 empty] | http://www.hurin.com.ar/datasheet/.pdf
UNI250P | FE062-UP0554 | [7 empty] | http://www.hurin.com.ar/datasheet/UNI250P.pdf
UNI280-B | FE062-UP0555 | [7 empty] | http://www.hurin.com.ar/datasheet/UNI280-B.pdf
IDS-7204HQHI-M1-FA | CC003-HK0561 | [7 empty] | http://www.hurin.com.ar/datasheet/IDS-7204HQHI-M1-FA.pdf
C1C-1080 | CC008-EZ0562 | [7 empty] | http://www.hurin.com.ar/datasheet/C1C-1080.pdf
DS-KIS202T | PO014-HK0077 | [7 empty] | http://www.hurin.com.ar/datasheet/DS-KIS202T.pdf
EX-NB40 | IN061-SW0538 | [7 empty] | http://www.hurin.com.ar/datasheet/EX-NB40.pdf
DS-2CE16D0T-IF | CC005-HK0560 | [7 empty] | http://www.hurin.com.ar/datasheet/DS-2CE16D0T-IF.pdf
DS-2CE16H0T-ITF-028 | CC005-HK0559 | [7 empty] | http://www.hurin.com.ar/datasheet/DS-2CE16H0T-ITF-028.pdf
DS-2CD1023G0E-I-028 | CC008-HK0554 | [7 empty] | http://www.hurin.com.ar/datasheet/DS-2CD1023G0E-I-028.pdf
DS-7616NI-K2-16P | CC006-HK0555 | [7 empty] | http://www.hurin.com.ar/datasheet/DS-7616NI-K2-16P.pdf
DS-7616NI-K2 | CC006-HK0556 | [7 empty] | http://www.hurin.com.ar/datasheet/DS-7616NI-K2.pdf
IDS-7208HQHI-M1-FA | CC003-HK0557 | [7 empty] | http://www.hurin.com.ar/datasheet/IDS-7208HQHI-M1-FA.pdf
IDS-7216HQHI-M2-FA | CC003-HK0558 | [7 empty] | http://www.hurin.com.ar/datasheet/IDS-7216HQHI-M2-FA.pdf
DS-KIS203-ARG | PO014-HK0076 | [7 empty] | http://www.hurin.com.ar/datasheet/DS-KIS203-ARG.pdf
HAC-HFW1400CMP-0280B | CC005-DH0561 | [7 empty] | http://www.hurin.com.ar/datasheet/HAC-HFW1400CMP-0280B.pdf
HAC-T1A41P-0280B | CC005-DH0562 | [7 empty] | http://www.hurin.com.ar/datasheet/HAC-T1A41P-0280B.pdf
HAC-HDW1400TLMQP-A-0280B | CC005-DH0563 | [7 empty] | http://www.hurin.com.ar/datasheet/HAC-HDW1400TLMQP-A-0280B.pdf
MRD-557 | CO039-IN0168 | [7 empty] | http://www.hurin.com.ar/datasheet/MRD-557.pdf
MRD-857 | CO039-IN0169 | [7 empty] | http://www.hurin.com.ar/datasheet/MRD-857.pdf
COMBO-CCTV-3 | CC002-DH0564 | [7 empty] | http://www.hurin.com.ar/datasheet/COMBO-CCTV-3.pdf
COMBO-CCTV-5 | CC002-DH0565 | [7 empty] | http://www.hurin.com.ar/datasheet/COMBO-CCTV-5.pdf
COMBO-CCTV-7 | CC002-DH0566 | [7 empty] | http://www.hurin.com.ar/datasheet/COMBO-CCTV-7.pdf
PFR4K-E120 | CC063-DH0567 | [7 empty] | http://www.hurin.com.ar/datasheet/PFR4K-E120.pdf
PFB510W | CC063-DH0568 | [7 empty] | http://www.hurin.com.ar/datasheet/PFB510W.pdf
FU 5V2A MICRO USB | CC011-PR0569 | [7 empty] | http://www.hurin.com.ar/datasheet/FU 5V2A MICRO USB.pdf
IPC-HDBW1435EP-W-028 | CC008-DH0570 | [7 empty] | http://www.hurin.com.ar/datasheet/IPC-HDBW1435EP-W-028.pdf
SD-64GB | CC011-UN0571 | [7 empty] | http://www.hurin.com.ar/datasheet/SD-64GB.pdf
SD6CE445XA-HN | CC007-DH0572 | [7 empty] | http://www.hurin.com.ar/datasheet/SD6CE445XA-HN.pdf
NVR1B04HS-L | CC006-DH0573 | [7 empty] | http://www.hurin.com.ar/datasheet/NVR1B04HS-L.pdf
DSS-4004M | CC001-DH0143 | [7 empty] | http://www.hurin.com.ar/datasheet/DSS-4004M.pdf
ST10000VE0008 | CC011-SE0574 | [7 empty] | http://www.hurin.com.ar/datasheet/ST10000VE0008.pdf
JL151510 | CC011-UN0575 | [7 empty] | http://www.hurin.com.ar/datasheet/JL151510.pdf
GE5040-21 | CC011-GX0576 | [7 empty] | http://www.hurin.com.ar/datasheet/GE5040-21.pdf
VTO2211G-P | PO013-DH0078 | [7 empty] | http://www.hurin.com.ar/datasheet/VTO2211G-P.pdf
VTO2202F-P | PO013-DH0079 | [7 empty] | http://www.hurin.com.ar/datasheet/VTO2202F-P.pdf
TX-02 | AL024-UN0201 | [7 empty] | http://www.hurin.com.ar/datasheet/TX-02.pdf
ASI1212D-D | AC027-DH0007 | [7 empty] | http://www.hurin.com.ar/datasheet/ASI1212D-D.pdf
ASI1212D | AC027-DH0006 | [7 empty] | http://www.hurin.com.ar/datasheet/ASI1212D.pdf
FR-NN40 | IN061-SW0549 | [7 empty] | http://www.hurin.com.ar/datasheet/FR-NN40.pdf
VTT201 | PO064-DH0080 | [7 empty] | http://www.hurin.com.ar/datasheet/VTT201.pdf
KTP02 | PO013-DH0081 | [7 empty] | http://www.hurin.com.ar/datasheet/KTP02.pdf
KTW01 | PO013-DH0082 | [7 empty] | http://www.hurin.com.ar/datasheet/KTW01.pdf
E11R | PO013-AK0083 | [7 empty] | http://www.hurin.com.ar/datasheet/E11R.pdf
R26P | PO013-AK0084 | [7 empty] | http://www.hurin.com.ar/datasheet/R26P.pdf
E21A | PO064-AK0085 | [7 empty] | http://www.hurin.com.ar/datasheet/E21A.pdf
R20A | PO013-AK0086 | [7 empty] | http://www.hurin.com.ar/datasheet/R20A.pdf
E21V | PO064-AK0087 | [7 empty] | http://www.hurin.com.ar/datasheet/E21V.pdf
E21-BOX | PO013-AK0088 | [7 empty] | http://www.hurin.com.ar/datasheet/E21-BOX.pdf
R20X-BOX | PO013-AK0089 | [7 empty] | http://www.hurin.com.ar/datasheet/R20X-BOX.pdf
R20K-BOX | PO013-AK0090 | [7 empty] | http://www.hurin.com.ar/datasheet/R20K-BOX.pdf
X916S-LTE | PO015-AK0091 | [7 empty] | http://www.hurin.com.ar/datasheet/X916S-LTE.pdf
R29C-T | PO013-AK0092 | [7 empty] | http://www.hurin.com.ar/datasheet/R29C-T.pdf
R28A | PO013-AK0093 | [7 empty] | http://www.hurin.com.ar/datasheet/R28A.pdf
R20K | PO013-AK0094 | [7 empty] | http://www.hurin.com.ar/datasheet/R20K.pdf
R26B | PO013-AK0095 | [7 empty] | http://www.hurin.com.ar/datasheet/R26B.pdf
R29S | PO013-AK0096 | [7 empty] | http://www.hurin.com.ar/datasheet/R29S.pdf
C312A | PO012-AK0097 | [7 empty] | http://www.hurin.com.ar/datasheet/C312A.pdf
C313S | PO012-AK0098 | [7 empty] | http://www.hurin.com.ar/datasheet/C313S.pdf
C317S | PO012-AK0099 | [7 empty] | http://www.hurin.com.ar/datasheet/C317S.pdf
BOX 230 | CC011-PR0577 | [7 empty] | http://www.hurin.com.ar/datasheet/BOX 230.pdf
BOX 310 | CC011-PR0578 | [7 empty] | http://www.hurin.com.ar/datasheet/BOX 310.pdf
BOX 430 | CC011-PR0579 | [7 empty] | http://www.hurin.com.ar/datasheet/BOX 430.pdf
AP3 | AC032-SA0168 | [7 empty] | http://www.hurin.com.ar/datasheet/AP3.pdf
AX5 | AC032-SA0169 | [7 empty] | http://www.hurin.com.ar/datasheet/AX5.pdf
TPB | AC028-SA0170 | [7 empty] | http://www.hurin.com.ar/datasheet/TPB.pdf
TPS12 | AC028-SA0171 | [7 empty] | http://www.hurin.com.ar/datasheet/TPS12.pdf
TPS30 | AC028-SA0172 | [7 empty] | http://www.hurin.com.ar/datasheet/TPS30.pdf
TPS60 | AC028-SA0173 | [7 empty] | http://www.hurin.com.ar/datasheet/TPS60.pdf
TPE12 | AC028-SA0174 | [7 empty] | http://www.hurin.com.ar/datasheet/TPE12.pdf
TPE36 | AC028-SA0175 | [7 empty] | http://www.hurin.com.ar/datasheet/TPE36.pdf
TPE60 | AC028-SA0176 | [7 empty] | http://www.hurin.com.ar/datasheet/TPE60.pdf
CR2032 | AL018-EN0230 | [7 empty] | http://www.hurin.com.ar/datasheet/CR2032.pdf
MRD-1257 | CO039-IN0170 | [7 empty] | http://www.hurin.com.ar/datasheet/MRD-1257.pdf
RV-1000T | CO041-RE0192 | [7 empty] | http://www.hurin.com.ar/datasheet/RV-1000T.pdf
RV-2000T | CO041-RE0193 | [7 empty] | http://www.hurin.com.ar/datasheet/RV-2000T.pdf
RV-3000T | CO041-RE0194 | [7 empty] | http://www.hurin.com.ar/datasheet/RV-3000T.pdf
KIT-CERCO-EURONOUSAR | CE052-EU0047 | [7 empty] | http://www.hurin.com.ar/datasheet/KIT-CERCO-EURONOUSAR.pdf
H-3066001007 | CE051-PE0048 | [7 empty] | http://www.hurin.com.ar/datasheet/H-3066001007.pdf
H-3066001009 | CE051-PE0049 | [7 empty] | http://www.hurin.com.ar/datasheet/H-3066001009.pdf
H-3070050000 | CE051-PE0050 | [7 empty] | http://www.hurin.com.ar/datasheet/H-3070050000.pdf
H-3065010000 | CE051-PE0051 | [7 empty] | http://www.hurin.com.ar/datasheet/H-3065010000.pdf
H-3065110000 | CE051-PE0052 | [7 empty] | http://www.hurin.com.ar/datasheet/H-3065110000.pdf
H-3017502590 | CE051-PE0053 | [7 empty] | http://www.hurin.com.ar/datasheet/H-3017502590.pdf
H-3017505090 | CE051-PE0054 | [7 empty] | http://www.hurin.com.ar/datasheet/H-3017505090.pdf
EC-P300 | CE051-EU0055 | [7 empty] | http://www.hurin.com.ar/datasheet/EC-P300.pdf
EC-V240 | CE051-EU0056 | [7 empty] | http://www.hurin.com.ar/datasheet/EC-V240.pdf
PFS3006-4ET-60 | CO038-DH0195 | [7 empty] | http://www.hurin.com.ar/datasheet/PFS3006-4ET-60.pdf
LOCO5AC | CO037-UB0196 | [7 empty] | http://www.hurin.com.ar/datasheet/LOCO5AC.pdf
HRN-GEN-UTPEXT-305 | CO036-UN0197 | [7 empty] | http://www.hurin.com.ar/datasheet/HRN-GEN-UTPEXT-305.pdf
HRN-Q305-CU | CO036-NQ0198 | [7 empty] | http://www.hurin.com.ar/datasheet/HRN-Q305-CU.pdf
FR10 | AC032-IN0177 | [7 empty] | http://www.hurin.com.ar/datasheet/FR10.pdf
ZDL-280SZL | AC032-UN0178 | [7 empty] | http://www.hurin.com.ar/datasheet/ZDL-280SZL.pdf
ZDL-ZL280 | AC032-UN0179 | [7 empty] | http://www.hurin.com.ar/datasheet/ZDL-ZL280.pdf
SPEEDFACE V4L-ZAM180 | AC027-ZK0180 | [7 empty] | http://www.hurin.com.ar/datasheet/SPEEDFACE V4L-ZAM180.pdf
APP4 | PO065-AK0100 | [7 empty] | http://www.hurin.com.ar/datasheet/APP4.pdf
APP1 | PO065-AK0101 | [7 empty] | http://www.hurin.com.ar/datasheet/APP1.pdf
CY-BIR-HEATER | AL018-CY0231 | [7 empty] | http://www.hurin.com.ar/datasheet/CY-BIR-HEATER.pdf
BF1U-290 | CO039-IN0199 | [7 empty] | http://www.hurin.com.ar/datasheet/BF1U-290.pdf
PBE-5AC-GEN2 | CO037-UB0200 | [7 empty] | http://www.hurin.com.ar/datasheet/PBE-5AC-GEN2.pdf
ZDL-U280 | AC032-UN0181 | [7 empty] | http://www.hurin.com.ar/datasheet/ZDL-U280.pdf
FR-NN36 | IN061-SW0546 | [7 empty] | http://www.hurin.com.ar/datasheet/FR-NN36.pdf
FR-NN35 | IN061-SW0545 | [7 empty] | http://www.hurin.com.ar/datasheet/FR-NN35.pdf
FR-NN37 | IN061-SW0547 | [7 empty] | http://www.hurin.com.ar/datasheet/FR-NN37.pdf
FR-NN38 | IN061-SW0548 | [7 empty] | http://www.hurin.com.ar/datasheet/FR-NN38.pdf
FR-NN41 | IN061-SW0550 | [7 empty] | http://www.hurin.com.ar/datasheet/FR-NN41.pdf
EX-NB35 | IN061-SW0536 | [7 empty] | http://www.hurin.com.ar/datasheet/EX-NB35.pdf
EX-NB37 | IN061-SW0537 | [7 empty] | http://www.hurin.com.ar/datasheet/EX-NB37.pdf
EX-NC35 | IN061-SW0539 | [7 empty] | http://www.hurin.com.ar/datasheet/EX-NC35.pdf
EX-NC36 | IN061-SW0540 | [7 empty] | http://www.hurin.com.ar/datasheet/EX-NC36.pdf
EX-NC38 | IN061-SW0541 | [7 empty] | http://www.hurin.com.ar/datasheet/EX-NC38.pdf
EX-NC40 | IN061-SW0542 | [7 empty] | http://www.hurin.com.ar/datasheet/EX-NC40.pdf
EX-NN35 | IN061-SW0543 | [7 empty] | http://www.hurin.com.ar/datasheet/EX-NN35.pdf
EN-NN35 | IN061-SW0514 | [7 empty] | http://www.hurin.com.ar/datasheet/EN-NN35.pdf
EN-NN37 | IN061-SW0515 | [7 empty] | http://www.hurin.com.ar/datasheet/EN-NN37.pdf
EN-NN41 | IN061-SW0516 | [7 empty] | http://www.hurin.com.ar/datasheet/EN-NN41.pdf
EN-NN44 | IN061-SW0517 | [7 empty] | http://www.hurin.com.ar/datasheet/EN-NN44.pdf
ENC-NB35 | IN061-SW0518 | [7 empty] | http://www.hurin.com.ar/datasheet/ENC-NB35.pdf
ENC-NB37 | IN061-SW0519 | [7 empty] | http://www.hurin.com.ar/datasheet/ENC-NB37.pdf
ENC-NB38 | IN061-SW0520 | [7 empty] | http://www.hurin.com.ar/datasheet/ENC-NB38.pdf
ENC-NB40 | IN061-SW0521 | [7 empty] | http://www.hurin.com.ar/datasheet/ENC-NB40.pdf
ENC-NB41 | IN061-SW0522 | [7 empty] | http://www.hurin.com.ar/datasheet/ENC-NB41.pdf
ENC-NB42 | IN061-SW0523 | [7 empty] | http://www.hurin.com.ar/datasheet/ENC-NB42.pdf
ENC-NC35 | IN061-SW0524 | [7 empty] | http://www.hurin.com.ar/datasheet/ENC-NC35.pdf
ENC-NC36 | IN061-SW0525 | [7 empty] | http://www.hurin.com.ar/datasheet/ENC-NC36.pdf
ENC-NC38 | IN061-SW0526 | [7 empty] | http://www.hurin.com.ar/datasheet/ENC-NC38.pdf
ENC-NC43 | IN061-SW0527 | [7 empty] | http://www.hurin.com.ar/datasheet/ENC-NC43.pdf
ENC-NC44 | IN061-SW0528 | [7 empty] | http://www.hurin.com.ar/datasheet/ENC-NC44.pdf
ENC-NN35 | IN061-SW0529 | [7 empty] | http://www.hurin.com.ar/datasheet/ENC-NN35.pdf
ENC-NN36 | IN061-SW0530 | [7 empty] | http://www.hurin.com.ar/datasheet/ENC-NN36.pdf
ENC-NN38 | IN061-SW0531 | [7 empty] | http://www.hurin.com.ar/datasheet/ENC-NN38.pdf
ENC-NN40 | IN061-SW0532 | [7 empty] | http://www.hurin.com.ar/datasheet/ENC-NN40.pdf
ENC-NN41 | IN061-SW0533 | [7 empty] | http://www.hurin.com.ar/datasheet/ENC-NN41.pdf
ENC-NN42 | IN061-SW0534 | [7 empty] | http://www.hurin.com.ar/datasheet/ENC-NN42.pdf
ENC-NN44 | IN061-SW0535 | [7 empty] | http://www.hurin.com.ar/datasheet/ENC-NN44.pdf
CU-NB35 | IN061-SW0512 | [7 empty] | http://www.hurin.com.ar/datasheet/CU-NB35.pdf
CU-NB36 | IN061-SW0513 | [7 empty] | http://www.hurin.com.ar/datasheet/CU-NB36.pdf
HRN-1024-50-2P | CO036-CY0201 | [7 empty] | http://www.hurin.com.ar/datasheet/HRN-1024-50-2P.pdf
HRN-1024-100-2P | CO036-CY0202 | [7 empty] | http://www.hurin.com.ar/datasheet/HRN-1024-100-2P.pdf
HRN-1024-C-2P | CO036-CY0203 | [7 empty] | http://www.hurin.com.ar/datasheet/HRN-1024-C-2P.pdf
H-3066502500 | CE051-PE0057 | [7 empty] | http://www.hurin.com.ar/datasheet/H-3066502500.pdf
MY-E330 | PO017-ME0102 | [7 empty] | http://www.hurin.com.ar/datasheet/MY-E330.pdf
ASI1212F | AC027-DH0182 | [7 empty] | http://www.hurin.com.ar/datasheet/ASI1212F.pdf
MRM-337 | CO039-IN0204 | [7 empty] | http://www.hurin.com.ar/datasheet/MRM-337.pdf
MRM-537 | CO039-IN0205 | [7 empty] | http://www.hurin.com.ar/datasheet/MRM-537.pdf
TC-20-N | TE066-IN001 | [7 empty] | http://www.hurin.com.ar/datasheet/TC-20-N.pdf
PLENO-G | TE066-IN002 | [7 empty] | http://www.hurin.com.ar/datasheet/PLENO-G.pdf
PLENO-N | TE066-IN003 | [7 empty] | http://www.hurin.com.ar/datasheet/PLENO-N.pdf
TS-2510 | TE066-IN004 | [7 empty] | http://www.hurin.com.ar/datasheet/TS-2510.pdf
KIT-PA-S58 | CC011-UN0580 | [7 empty] | http://www.hurin.com.ar/datasheet/KIT-PA-S58.pdf
Z 00 | Z 00 | [7 empty] | http://www.hurin.com.ar/datasheet/Z 00.pdf
Z 30 | Z 30 | [7 empty] | http://www.hurin.com.ar/datasheet/Z 30.pdf
Z 20 | Z 20 | [7 empty] | http://www.hurin.com.ar/datasheet/Z 20.pdf
| 99990100 | [7 empty] | http://www.hurin.com.ar/datasheet/.pdf
Z 10 | Z 10 | [7 empty] | http://www.hurin.com.ar/datasheet/Z 10.pdf
EX-NN39 | IN061-SW0581 | [7 empty] | http://www.hurin.com.ar/datasheet/EX-NN39.pdf
EN-NN42 | IN061-SW0582 | [7 empty] | http://www.hurin.com.ar/datasheet/EN-NN42.pdf
ENC-NB39 | IN061-SW0583 | [7 empty] | http://www.hurin.com.ar/datasheet/ENC-NB39.pdf
VTKB | VTKB | [7 empty] | http://www.hurin.com.ar/datasheet/VTKB.pdf
PFS3006-4GT-60 | CO038-DH0584 | [7 empty] | http://www.hurin.com.ar/datasheet/PFS3006-4GT-60.pdf
RF | RF | [7 empty] | http://www.hurin.com.ar/datasheet/RF.pdf
RMA | RMA | [7 empty] | http://www.hurin.com.ar/datasheet/RMA.pdf
H-3022810090 | CE051-PE0586 | [7 empty] | http://www.hurin.com.ar/datasheet/H-3022810090.pdf
HAC-HDW1209TLQP-LED-0280B | CC005-DH0587 | [7 empty] | http://www.hurin.com.ar/datasheet/HAC-HDW1209TLQP-LED-0280B.pdf
SE-709 | EL067-TA0588 | [7 empty] | http://www.hurin.com.ar/datasheet/SE-709.pdf
SE-602 | EL067-TA0589 | [7 empty] | http://www.hurin.com.ar/datasheet/SE-602.pdf
SE-710 | EL067-TA0590 | [7 empty] | http://www.hurin.com.ar/datasheet/SE-710.pdf
K-3199 | EL067-TA0592 | [7 empty] | http://www.hurin.com.ar/datasheet/K-3199.pdf
CP-3100 | EL067-TA0594 | [7 empty] | http://www.hurin.com.ar/datasheet/CP-3100.pdf
CP-2100 | EL067-TA0595 | [7 empty] | http://www.hurin.com.ar/datasheet/CP-2100.pdf
CP-5100 | EL067-TA0596 | [7 empty] | http://www.hurin.com.ar/datasheet/CP-5100.pdf
D-8100 | EL067-TA0597 | [7 empty] | http://www.hurin.com.ar/datasheet/D-8100.pdf
S-1100 | EL067-TA0598 | [7 empty] | http://www.hurin.com.ar/datasheet/S-1100.pdf
S-9100 | EL067-TA0603 | [7 empty] | http://www.hurin.com.ar/datasheet/S-9100.pdf
S-8100 | EL067-TA0604 | [7 empty] | http://www.hurin.com.ar/datasheet/S-8100.pdf
K-1399 | EL067-TA0605 | [7 empty] | http://www.hurin.com.ar/datasheet/K-1399.pdf
S-4600 | EL067-TA0606 | [7 empty] | http://www.hurin.com.ar/datasheet/S-4600.pdf
I-8520 | EL068-TA0591 | [7 empty] | http://www.hurin.com.ar/datasheet/I-8520.pdf
I-8210 | EL068-TA0593 | [7 empty] | http://www.hurin.com.ar/datasheet/I-8210.pdf
J-1399 | EL069-TA0599 | [7 empty] | http://www.hurin.com.ar/datasheet/J-1399.pdf
J-3199 | EL069-TA0600 | [7 empty] | http://www.hurin.com.ar/datasheet/J-3199.pdf
M-1299 | EL069-TA0601 | [7 empty] | http://www.hurin.com.ar/datasheet/M-1299.pdf
M-2199 | EL069-TA0602 | [7 empty] | http://www.hurin.com.ar/datasheet/M-2199.pdf
POE-24-7W-G | CO037-UB0607 | [7 empty] | http://www.hurin.com.ar/datasheet/POE-24-7W-G.pdf
PFL-0550-E6D | CC011-DH0608 | [7 empty] | http://www.hurin.com.ar/datasheet/PFL-0550-E6D.pdf
I-8110 | EL068-TA0607 | [7 empty] | http://www.hurin.com.ar/datasheet/I-8110.pdf
SL-150 | AL026-UN0233 | [7 empty] | http://www.hurin.com.ar/datasheet/SL-150.pdf
SL-350L | AL026-UN0232 | [7 empty] | http://www.hurin.com.ar/datasheet/SL-350L.pdf
ABT-60-T | AL022-UN0234 | [7 empty] | http://www.hurin.com.ar/datasheet/ABT-60-T.pdf
ABE-100-T | AL022-UN0235 | [7 empty] | http://www.hurin.com.ar/datasheet/ABE-100-T.pdf
ABI100-1086 | AL022-AL0236 | [7 empty] | http://www.hurin.com.ar/datasheet/ABI100-1086.pdf
ABI100-1408 | AL022-AL0237 | [7 empty] | http://www.hurin.com.ar/datasheet/ABI100-1408.pdf
ABI100-17210 | AL022-AL0238 | [7 empty] | http://www.hurin.com.ar/datasheet/ABI100-17210.pdf
LPRCAD100 | CC005-LO0581 | [7 empty] | http://www.hurin.com.ar/datasheet/LPRCAD100.pdf
| 99990056 | [7 empty] | http://www.hurin.com.ar/datasheet/.pdf
TL-POE150S | CO038-TP0206 | [7 empty] | http://www.hurin.com.ar/datasheet/TL-POE150S.pdf
H-3025302590 | CE051-PE0058 | [7 empty] | http://www.hurin.com.ar/datasheet/H-3025302590.pdf
H-3022520090 | CE051-PE0059 | [7 empty] | http://www.hurin.com.ar/datasheet/H-3022520090.pdf
H-3025010090 | CE051-PE0060 | [7 empty] | http://www.hurin.com.ar/datasheet/H-3025010090.pdf
H-3027807580 | CE051-PE0061 | [7 empty] | http://www.hurin.com.ar/datasheet/H-3027807580.pdf
H-3023007580 | CE051-PE0062 | [7 empty] | http://www.hurin.com.ar/datasheet/H-3023007580.pdf
H-3020107580 | CE051-PE0063 | [7 empty] | http://www.hurin.com.ar/datasheet/H-3020107580.pdf
H-3012550080 | CE051-PE0064 | [7 empty] | http://www.hurin.com.ar/datasheet/H-3012550080.pdf
H-3051035090 | CE051-PE0065 | [7 empty] | http://www.hurin.com.ar/datasheet/H-3051035090.pdf
H-3051075090 | CE051-PE0066 | [7 empty] | http://www.hurin.com.ar/datasheet/H-3051075090.pdf
IPC-HF81230EP-AR | CC008-DH0582 | [7 empty] | http://www.hurin.com.ar/datasheet/IPC-HF81230EP-AR.pdf
TL-SG1048 | CO038-TP0207 | [7 empty] | http://www.hurin.com.ar/datasheet/TL-SG1048.pdf
TL-SF1048 | CO038-TP0208 | [7 empty] | http://www.hurin.com.ar/datasheet/TL-SF1048.pdf
VTM115 | PO013-DH0103 | [7 empty] | http://www.hurin.com.ar/datasheet/VTM115.pdf
CP100KG | AC032-UN0183 | [7 empty] | http://www.hurin.com.ar/datasheet/CP100KG.pdf
TL260W | AL020-DS0239 | [7 empty] | http://www.hurin.com.ar/datasheet/TL260W.pdf
XVR1B16-I | CC003-DH0583 | [7 empty] | http://www.hurin.com.ar/datasheet/XVR1B16-I.pdf
NVR2108HS-4KS2 | CC006-DH0584 | [7 empty] | http://www.hurin.com.ar/datasheet/NVR2108HS-4KS2.pdf
IPC-D2B20P-0360B | CC008-DH0585 | [7 empty] | http://www.hurin.com.ar/datasheet/IPC-D2B20P-0360B.pdf
IPC-HDW1239T1P-LED-0280B | CC008-DH0586 | [7 empty] | http://www.hurin.com.ar/datasheet/IPC-HDW1239T1P-LED-0280B.pdf
H-3061000100 | CE051-PE0067 | [7 empty] | http://www.hurin.com.ar/datasheet/H-3061000100.pdf
KITPRUEBA | KITPRUEBA | [7 empty] | http://www.hurin.com.ar/datasheet/KITPRUEBA.pdf
HAC-HFW2241TP-Z-A-27135 | CC005-DH0588 | [7 empty] | http://www.hurin.com.ar/datasheet/HAC-HFW2241TP-Z-A-27135.pdf
DIF 10,5 | 99990006 | [7 empty] | http://www.hurin.com.ar/datasheet/DIF 10,5.pdf
IDS-7216HQHI-M1-FA-AL | CC003-HK0589 | [7 empty] | http://www.hurin.com.ar/datasheet/IDS-7216HQHI-M1-FA-AL.pdf
CS-X5S-4W | CC008-EZ0590 | [7 empty] | http://www.hurin.com.ar/datasheet/CS-X5S-4W.pdf
DS-KB8113-IME1 | PO013-HK0104 | [7 empty] | http://www.hurin.com.ar/datasheet/DS-KB8113-IME1.pdf
DS-KV8202-IM | PO015-HK0105 | [7 empty] | http://www.hurin.com.ar/datasheet/DS-KV8202-IM.pdf
MRI-2251B | IN046-SC0050 | [7 empty] | http://www.hurin.com.ar/datasheet/MRI-2251B.pdf
ZDAC-2300 | AC031-ZS0184 | [7 empty] | http://www.hurin.com.ar/datasheet/ZDAC-2300.pdf
HAC-HFW1801RP-Z-IRE6-27135 | CC005-DH0591 | [7 empty] | http://www.hurin.com.ar/datasheet/HAC-HFW1801RP-Z-IRE6-27135.pdf
HAC-B1A21P-0280B | CC005-DH0592 | [7 empty] | http://www.hurin.com.ar/datasheet/HAC-B1A21P-0280B.pdf
SD22204-GC-LB | CC004-DH0593 | [7 empty] | http://www.hurin.com.ar/datasheet/SD22204-GC-LB.pdf
XVR1B04-I | CC003-DH0594 | [7 empty] | http://www.hurin.com.ar/datasheet/XVR1B04-I.pdf
XVR1B04H-I | CC003-DH0595 | [7 empty] | http://www.hurin.com.ar/datasheet/XVR1B04H-I.pdf
XVR5104HS-I3 | CC003-DH0596 | [7 empty] | http://www.hurin.com.ar/datasheet/XVR5104HS-I3.pdf
XVR5104H-4KL-I2 | CC003-DH0597 | [7 empty] | http://www.hurin.com.ar/datasheet/XVR5104H-4KL-I2.pdf
XVR1B08-I | CC003-DH0598 | [7 empty] | http://www.hurin.com.ar/datasheet/XVR1B08-I.pdf
XVR1B08H-I | CC003-DH0599 | [7 empty] | http://www.hurin.com.ar/datasheet/XVR1B08H-I.pdf
HAC-HDW1200TQP-A-0280B | CC005-DH0600 | [7 empty] | http://www.hurin.com.ar/datasheet/HAC-HDW1200TQP-A-0280B.pdf
IPC-HFW1431SP-0360B | CC008-DH0601 | [7 empty] | http://www.hurin.com.ar/datasheet/IPC-HFW1431SP-0360B.pdf
ADMS-AEWD | AC028-SA0185 | [7 empty] | http://www.hurin.com.ar/datasheet/ADMS-AEWD.pdf
RV-UTP-506 | CO036-RE0209 | [7 empty] | http://www.hurin.com.ar/datasheet/RV-UTP-506.pdf
NVR1B04LEZIP | CC006-DH0602 | [7 empty] | http://www.hurin.com.ar/datasheet/NVR1B04LEZIP.pdf
RV-CRIMPTOOL-6 | CO035-RE0210 | [7 empty] | http://www.hurin.com.ar/datasheet/RV-CRIMPTOOL-6.pdf
PROID10-BM | AC031-ZK0186 | [7 empty] | http://www.hurin.com.ar/datasheet/PROID10-BM.pdf
ST3108GC | CO038-NE0211 | [7 empty] | http://www.hurin.com.ar/datasheet/ST3108GC.pdf
DS-KD3002-VM | PO015-HK0106 | [7 empty] | http://www.hurin.com.ar/datasheet/DS-KD3002-VM.pdf
DS-KH6320-LE1 | PO015-HK0107 | [7 empty] | http://www.hurin.com.ar/datasheet/DS-KH6320-LE1.pdf
DS-2CE10DF0T-F | CC005-HK0603 | [7 empty] | http://www.hurin.com.ar/datasheet/DS-2CE10DF0T-F.pdf
DS-2CE72DF0T-F | CC005-HK0604 | [7 empty] | http://www.hurin.com.ar/datasheet/DS-2CE72DF0T-F.pdf
IPC-HDW3449TMP-AS-LED-0360B | CC008-DH0605 | [7 empty] | http://www.hurin.com.ar/datasheet/IPC-HDW3449TMP-AS-LED-0360B.pdf
JH100B-KIT | AL021-UN0240 | [7 empty] | http://www.hurin.com.ar/datasheet/JH100B-KIT.pdf
JL152020 | CC011-UN0606 | [7 empty] | http://www.hurin.com.ar/datasheet/JL152020.pdf
IPC-HDPW1230R1P-ZS-2812 | CC008-DH0607 | [7 empty] | http://www.hurin.com.ar/datasheet/IPC-HDPW1230R1P-ZS-2812.pdf
IPC-HDW1330T1P-0280B | CC008-DH0608 | [7 empty] | http://www.hurin.com.ar/datasheet/IPC-HDW1330T1P-0280B.pdf
RF5132-433 | AL025-DS0241 | [7 empty] | http://www.hurin.com.ar/datasheet/RF5132-433.pdf
HDMI-RJ45-2C | CC011-UN0609 | [7 empty] | http://www.hurin.com.ar/datasheet/HDMI-RJ45-2C.pdf
RB2011UiAS-RM | CO038-MT0212 | [7 empty] | http://www.hurin.com.ar/datasheet/RB2011UiAS-RM.pdf
IPC-HD4140XP-3D-0280B | CC008-DH0610 | [7 empty] | http://www.hurin.com.ar/datasheet/IPC-HD4140XP-3D-0280B.pdf
DS-KH2220 | PO014-HK0108 | [7 empty] | http://www.hurin.com.ar/datasheet/DS-KH2220.pdf
MC-AF10-DBF15 | CC009-DH0611 | [7 empty] | http://www.hurin.com.ar/datasheet/MC-AF10-DBF15.pdf
VTH1660CH | PO012-DH0109 | [7 empty] | http://www.hurin.com.ar/datasheet/VTH1660CH.pdf
HAC-HDW1800MP-0280B | CC005-DH0612 | [7 empty] | http://www.hurin.com.ar/datasheet/HAC-HDW1800MP-0280B.pdf
SP5500 | AL020-PX0242 | [7 empty] | http://www.hurin.com.ar/datasheet/SP5500.pdf
K10H | AL020-PX0243 | [7 empty] | http://www.hurin.com.ar/datasheet/K10H.pdf
PCS265LTE | AL023-PX0244 | [7 empty] | http://www.hurin.com.ar/datasheet/PCS265LTE.pdf
HAC-HDW2501TP-Z-A-DP-27135 | CC005-DH0613 | [7 empty] | http://www.hurin.com.ar/datasheet/HAC-HDW2501TP-Z-A-DP-27135.pdf
KIT-1016 | AL021-IN0245 | [7 empty] | http://www.hurin.com.ar/datasheet/KIT-1016.pdf
IPC-F22FP | CC008-IM0614 | [7 empty] | http://www.hurin.com.ar/datasheet/IPC-F22FP.pdf
IPC-TA22CP-D | CC008-IM0615 | [7 empty] | http://www.hurin.com.ar/datasheet/IPC-TA22CP-D.pdf
IPC-C26EP-V2 | CC008-IM0616 | [7 empty] | http://www.hurin.com.ar/datasheet/IPC-C26EP-V2.pdf
IPC-L26P | CC008-IM0617 | [7 empty] | http://www.hurin.com.ar/datasheet/IPC-L26P.pdf
IPC-C22CP | CC008-IM0618 | [7 empty] | http://www.hurin.com.ar/datasheet/IPC-C22CP.pdf
MRI-B501 | IN046-SC0051 | [7 empty] | http://www.hurin.com.ar/datasheet/MRI-B501.pdf
PS3020 | AL018-DS0246 | [7 empty] | http://www.hurin.com.ar/datasheet/PS3020.pdf
EAP115 | CO038-TP0213 | [7 empty] | http://www.hurin.com.ar/datasheet/EAP115.pdf
HAC-HDW1500TQP-A-0280B | CC005-DH0619 | [7 empty] | http://www.hurin.com.ar/datasheet/HAC-HDW1500TQP-A-0280B.pdf
POSTE I-FD | CE051-UN0068 | [7 empty] | http://www.hurin.com.ar/datasheet/POSTE I-FD.pdf
POSTE ESQ | CE051-UN0069 | [7 empty] | http://www.hurin.com.ar/datasheet/POSTE ESQ.pdf
POSTE INT | CE051-UN0070 | [7 empty] | http://www.hurin.com.ar/datasheet/POSTE INT.pdf
CRS326-24G-2S+RM | CO038-MT0214 | [7 empty] | http://www.hurin.com.ar/datasheet/CRS326-24G-2S+RM.pdf
CSS326-24G-2S+RM | CO038-MT0215 | [7 empty] | http://www.hurin.com.ar/datasheet/CSS326-24G-2S+RM.pdf
QR500B | AC031-ZK0187 | [7 empty] | http://www.hurin.com.ar/datasheet/QR500B.pdf
ASC1202B-D | AC031-DH0190 | [7 empty] | http://www.hurin.com.ar/datasheet/ASC1202B-D.pdf
IDS-7216HQHI-M2-FA-AL | CC003-HK0600 | [7 empty] | http://www.hurin.com.ar/datasheet/IDS-7216HQHI-M2-FA-AL.pdf
IPC-HFW3241EP-AS-0280B | CC008-DH0619 | [7 empty] | http://www.hurin.com.ar/datasheet/IPC-HFW3241EP-AS-0280B.pdf
RX1 | AL018-PX0247 | [7 empty] | http://www.hurin.com.ar/datasheet/RX1.pdf
REM15 | AL018-PX0248 | [7 empty] | http://www.hurin.com.ar/datasheet/REM15.pdf
NVR1B04HS-4P | CC006-DH0620 | [7 empty] | http://www.hurin.com.ar/datasheet/NVR1B04HS-4P.pdf
M70-VDC0605H | CC001-DH0621 | [7 empty] | http://www.hurin.com.ar/datasheet/M70-VDC0605H.pdf
XVR1A04-1TB | CC002-DH0567 | [7 empty] | http://www.hurin.com.ar/datasheet/XVR1A04-1TB.pdf
XVR1A08-1TB | CC002-DH0568 | [7 empty] | http://www.hurin.com.ar/datasheet/XVR1A08-1TB.pdf
XVR1B16-1TB | CC002-DH0569 | [7 empty] | http://www.hurin.com.ar/datasheet/XVR1B16-1TB.pdf
KIT1616-1555 | AL020-DS0240 | [7 empty] | http://www.hurin.com.ar/datasheet/KIT1616-1555.pdf
KIT1832-5501 | AL020-DS0241 | [7 empty] | http://www.hurin.com.ar/datasheet/KIT1832-5501.pdf
COMBO 1616 | AL020-DS0242 | [7 empty] | http://www.hurin.com.ar/datasheet/COMBO 1616.pdf
COMBO 1864 | AL020-DS0244 | [7 empty] | http://www.hurin.com.ar/datasheet/COMBO 1864.pdf
COMBO 1832 | AL020-DS0243 | [7 empty] | http://www.hurin.com.ar/datasheet/COMBO 1832.pdf
LC-100PI-X6 | AL020-DS0245 | [7 empty] | http://www.hurin.com.ar/datasheet/LC-100PI-X6.pdf
KIT-CERCO100 | CE052-PE0048 | [7 empty] | http://www.hurin.com.ar/datasheet/KIT-CERCO100.pdf
KIT-CERCO-EURO | CE052-EU0049 | [7 empty] | http://www.hurin.com.ar/datasheet/KIT-CERCO-EURO.pdf
KIT-INTEL01 | AL021-IN0246 | [7 empty] | http://www.hurin.com.ar/datasheet/KIT-INTEL01.pdf
KIT-INTEL02 | AL021-IN0247 | [7 empty] | http://www.hurin.com.ar/datasheet/KIT-INTEL02.pdf
KIT-INTEL03 | AL021-IN0248 | [7 empty] | http://www.hurin.com.ar/datasheet/KIT-INTEL03.pdf
VTM114 | PO013-DH0110 | [7 empty] | http://www.hurin.com.ar/datasheet/VTM114.pdf
TL-SG1008D | CO038-TP0216 | [7 empty] | http://www.hurin.com.ar/datasheet/TL-SG1008D.pdf
ABI10-1086 | AL022-AL0249 | [7 empty] | http://www.hurin.com.ar/datasheet/ABI10-1086.pdf
ABI10-1408 | AL022-AL0250 | [7 empty] | http://www.hurin.com.ar/datasheet/ABI10-1408.pdf
I-6100 | EL067-TA0608 | [7 empty] | http://www.hurin.com.ar/datasheet/I-6100.pdf
I-8620 | EL067-TA0609 | [7 empty] | http://www.hurin.com.ar/datasheet/I-8620.pdf
ProID30-BE | AC031-ZK0191 | [7 empty] | http://www.hurin.com.ar/datasheet/ProID30-BE.pdf
DG85 | AL020-PX0250 | [7 empty] | http://www.hurin.com.ar/datasheet/DG85.pdf
ASR1101A-D | AC031-DH0192 | [7 empty] | http://www.hurin.com.ar/datasheet/ASR1101A-D.pdf
ASR1102A-D | AC031-DH0193 | [7 empty] | http://www.hurin.com.ar/datasheet/ASR1102A-D.pdf
ASR1201D-D | AC031-DH0194 | [7 empty] | http://www.hurin.com.ar/datasheet/ASR1201D-D.pdf
SAC350ZL | AC032-SI0195 | [7 empty] | http://www.hurin.com.ar/datasheet/SAC350ZL.pdf
ZL350 | AC032-SI0196 | [7 empty] | http://www.hurin.com.ar/datasheet/ZL350.pdf
L350 | AC032-SI0197 | [7 empty] | http://www.hurin.com.ar/datasheet/L350.pdf
U350 | AC032-SI0198 | [7 empty] | http://www.hurin.com.ar/datasheet/U350.pdf
SAC600ZL | AC032-SI0199 | [7 empty] | http://www.hurin.com.ar/datasheet/SAC600ZL.pdf
ZL600 | AC032-SI0200 | [7 empty] | http://www.hurin.com.ar/datasheet/ZL600.pdf
L600 | AC032-SI0201 | [7 empty] | http://www.hurin.com.ar/datasheet/L600.pdf
U600 | AC032-SI0202 | [7 empty] | http://www.hurin.com.ar/datasheet/U600.pdf
C2-260 | AC031-ZK0203 | [7 empty] | http://www.hurin.com.ar/datasheet/C2-260.pdf
DM10 | AC031-ZK0204 | [7 empty] | http://www.hurin.com.ar/datasheet/DM10.pdf
| 102030 | [7 empty] | http://www.hurin.com.ar/datasheet/.pdf
IPCMBW4431P-M12-H-0360B | CC008-DH0622 | [7 empty] | http://www.hurin.com.ar/datasheet/IPCMBW4431P-M12-H-0360B.pdf
DS-8104HMI-ST-GW-WI | CC003-HK0623 | [7 empty] | http://www.hurin.com.ar/datasheet/DS-8104HMI-ST-GW-WI.pdf
PFA120 | CC011-DH0624 | [7 empty] | http://www.hurin.com.ar/datasheet/PFA120.pdf
PFA130-E | CC011-DH0625 | [7 empty] | http://www.hurin.com.ar/datasheet/PFA130-E.pdf
HAC-HDW1239TLQP-A-LED-0280B | CC005-DH0626 | [7 empty] | http://www.hurin.com.ar/datasheet/HAC-HDW1239TLQP-A-LED-0280B.pdf
ZDL-180SZL | AC032-ZD0205 | [7 empty] | http://www.hurin.com.ar/datasheet/ZDL-180SZL.pdf
MC100B-G | AL021-UN0252 | [7 empty] | http://www.hurin.com.ar/datasheet/MC100B-G.pdf
RFK5501 | AL021-DS0253 | [7 empty] | http://www.hurin.com.ar/datasheet/RFK5501.pdf
TL2603G-LAT | AL023-DS0254 | [7 empty] | http://www.hurin.com.ar/datasheet/TL2603G-LAT.pdf
PC5003C | AL018-DS0255 | [7 empty] | http://www.hurin.com.ar/datasheet/PC5003C.pdf
XVR5108HS-I3 | CC003-DH0627 | [7 empty] | http://www.hurin.com.ar/datasheet/XVR5108HS-I3.pdf
BPS 1290S | CC011-SI0628 | [7 empty] | http://www.hurin.com.ar/datasheet/BPS 1290S.pdf
BPS 1203S | CC011-SI0629 | [7 empty] | http://www.hurin.com.ar/datasheet/BPS 1203S.pdf
BPS 1206S | CC011-SI0630 | [7 empty] | http://www.hurin.com.ar/datasheet/BPS 1206S.pdf
POSTE I-FI | CE051-UN0615 | [7 empty] | http://www.hurin.com.ar/datasheet/POSTE I-FI.pdf
F800-12 | CE051-PE0616 | [7 empty] | http://www.hurin.com.ar/datasheet/F800-12.pdf
EX-HONGO | AC033-ZD0207 | [7 empty] | http://www.hurin.com.ar/datasheet/EX-HONGO.pdf
COIN-125 | AC033-ZD0206 | [7 empty] | http://www.hurin.com.ar/datasheet/COIN-125.pdf
K20-PRO | AC031-ZK0208 | [7 empty] | http://www.hurin.com.ar/datasheet/K20-PRO.pdf
TPC-BF5401-B35-BM | CC010-DH0631 | [7 empty] | http://www.hurin.com.ar/datasheet/TPC-BF5401-B35-BM.pdf
DS-2CE76D0T-EXIMF | CC005-HK0632 | [7 empty] | http://www.hurin.com.ar/datasheet/DS-2CE76D0T-EXIMF.pdf
HS2032PCB | AL020-DS0256 | [7 empty] | http://www.hurin.com.ar/datasheet/HS2032PCB.pdf
HS2LCDRF9 | AL020-DS0257 | [7 empty] | http://www.hurin.com.ar/datasheet/HS2LCDRF9.pdf
PLUG-RCAM | CC011-UN0633 | [7 empty] | http://www.hurin.com.ar/datasheet/PLUG-RCAM.pdf
HSM2HOST9 | AL021-DS0258 | [7 empty] | http://www.hurin.com.ar/datasheet/HSM2HOST9.pdf
TL2803GE-LAT | AL023-DS0259 | [7 empty] | http://www.hurin.com.ar/datasheet/TL2803GE-LAT.pdf
PG9920 | AL021-DS0260 | [7 empty] | http://www.hurin.com.ar/datasheet/PG9920.pdf
PG9929 | AL021-DS0261 | [7 empty] | http://www.hurin.com.ar/datasheet/PG9929.pdf
PG9945 | AL021-DS0262 | [7 empty] | http://www.hurin.com.ar/datasheet/PG9945.pdf
PG9994 | AL021-DS0263 | [7 empty] | http://www.hurin.com.ar/datasheet/PG9994.pdf
TL280E | AL023-DS0264 | [7 empty] | http://www.hurin.com.ar/datasheet/TL280E.pdf
HAC-HFW1500CMP-0280B | CC005-DH0634 | [7 empty] | http://www.hurin.com.ar/datasheet/HAC-HFW1500CMP-0280B.pdf
HAC-HDW1800TLP-A-0280B | CC005-DH0635 | [7 empty] | http://www.hurin.com.ar/datasheet/HAC-HDW1800TLP-A-0280B.pdf
HAC-T1A51P-0280B | CC005-DH0636 | [7 empty] | http://www.hurin.com.ar/datasheet/HAC-T1A51P-0280B.pdf
HAC-B1A51P-0280B | CC005-DH0637 | [7 empty] | http://www.hurin.com.ar/datasheet/HAC-B1A51P-0280B.pdf
HAC-T2A51P-0280B | CC005-DH0638 | [7 empty] | http://www.hurin.com.ar/datasheet/HAC-T2A51P-0280B.pdf
HAC-HFW1500THP-I8-0360B | CC005-DH0639 | [7 empty] | http://www.hurin.com.ar/datasheet/HAC-HFW1500THP-I8-0360B.pdf
IPC-HDW2531TP-ZS-27135 | CC005-DH0640 | [7 empty] | http://www.hurin.com.ar/datasheet/IPC-HDW2531TP-ZS-27135.pdf
MB10-VL | AC027-ZK0209 | [7 empty] | http://www.hurin.com.ar/datasheet/MB10-VL.pdf
MK-V-MF | AC031-ZK0210 | [7 empty] | http://www.hurin.com.ar/datasheet/MK-V-MF.pdf
H-3066001007-X12 | CE051-PE0617 | [7 empty] | http://www.hurin.com.ar/datasheet/H-3066001007-X12.pdf
ZD09 | AC031-ZD0211 | [7 empty] | http://www.hurin.com.ar/datasheet/ZD09.pdf
H-3066001009-X12 | CE051-PE0618 | [7 empty] | http://www.hurin.com.ar/datasheet/H-3066001009-X12.pdf
IPC-HFW3241TP-ZS-27135 | CC008-DH0641 | [7 empty] | http://www.hurin.com.ar/datasheet/IPC-HFW3241TP-ZS-27135.pdf
HAC-HDW1200TMQP-A-0280B | CC005-DH0642 | [7 empty] | http://www.hurin.com.ar/datasheet/HAC-HDW1200TMQP-A-0280B.pdf
K32+ | AL020-PX0266 | [7 empty] | http://www.hurin.com.ar/datasheet/K32+.pdf
SP6000 | AL020-PX0265 | [7 empty] | http://www.hurin.com.ar/datasheet/SP6000.pdf
BASIC-R2 | EL070-SO0610 | [7 empty] | http://www.hurin.com.ar/datasheet/BASIC-R2.pdf
MINI-R2 | EL070-SO0611 | [7 empty] | http://www.hurin.com.ar/datasheet/MINI-R2.pdf
TH-16 | EL070-SO0612 | [7 empty] | http://www.hurin.com.ar/datasheet/TH-16.pdf
TEMP-HUM | EL070-SO0613 | [7 empty] | http://www.hurin.com.ar/datasheet/TEMP-HUM.pdf
TEMP-SUM | EL070-SO0614 | [7 empty] | http://www.hurin.com.ar/datasheet/TEMP-SUM.pdf
POW-R2 | EL070-SO0615 | [7 empty] | http://www.hurin.com.ar/datasheet/POW-R2.pdf
4CHPRO-R3 | EL070-SO0616 | [7 empty] | http://www.hurin.com.ar/datasheet/4CHPRO-R3.pdf
T2US1C | EL070-SO0617 | [7 empty] | http://www.hurin.com.ar/datasheet/T2US1C.pdf
T2US2C | EL070-SO0618 | [7 empty] | http://www.hurin.com.ar/datasheet/T2US2C.pdf
T2US3C | EL070-SO0619 | [7 empty] | http://www.hurin.com.ar/datasheet/T2US3C.pdf
T3US1C | EL070-SO0620 | [7 empty] | http://www.hurin.com.ar/datasheet/T3US1C.pdf
T3US2C | EL070-SO0621 | [7 empty] | http://www.hurin.com.ar/datasheet/T3US2C.pdf
T3US3C | EL070-SO0622 | [7 empty] | http://www.hurin.com.ar/datasheet/T3US3C.pdf
T2EU1C | EL070-SO0623 | [7 empty] | http://www.hurin.com.ar/datasheet/T2EU1C.pdf
T2EU2C | EL070-SO0624 | [7 empty] | http://www.hurin.com.ar/datasheet/T2EU2C.pdf
T2EU3C | EL070-SO0625 | [7 empty] | http://www.hurin.com.ar/datasheet/T2EU3C.pdf
DW2-WIFI | EL070-SO0626 | [7 empty] | http://www.hurin.com.ar/datasheet/DW2-WIFI.pdf
RM-433 | EL070-SO0627 | [7 empty] | http://www.hurin.com.ar/datasheet/RM-433.pdf
DR | EL070-SO0628 | [7 empty] | http://www.hurin.com.ar/datasheet/DR.pdf
GAB-IP66 | EL070-SO0629 | [7 empty] | http://www.hurin.com.ar/datasheet/GAB-IP66.pdf
AL560 | EL070-SO0630 | [7 empty] | http://www.hurin.com.ar/datasheet/AL560.pdf
BASIC-RFR3 | EL070-SO0631 | [7 empty] | http://www.hurin.com.ar/datasheet/BASIC-RFR3.pdf
BASIC-ZBR3 | EL070-SO0632 | [7 empty] | http://www.hurin.com.ar/datasheet/BASIC-ZBR3.pdf
TI-ED1 | EL070-SO0633 | [7 empty] | http://www.hurin.com.ar/datasheet/TI-ED1.pdf
SS-102 | AL018-DS0267 | [7 empty] | http://www.hurin.com.ar/datasheet/SS-102.pdf
UHF2-10F | AC034-ZK0212 | [7 empty] | http://www.hurin.com.ar/datasheet/UHF2-10F.pdf
PFS3226-24ET-240 | CO038-DH0217 | [7 empty] | http://www.hurin.com.ar/datasheet/PFS3226-24ET-240.pdf
MP-500 | AL026-GA0268 | [7 empty] | http://www.hurin.com.ar/datasheet/MP-500.pdf
XVR5108H-I2 | CC003-DH0643 | [7 empty] | http://www.hurin.com.ar/datasheet/XVR5108H-I2.pdf
HW200B | AL021-UN0269 | [7 empty] | http://www.hurin.com.ar/datasheet/HW200B.pdf
ABH-100L | AL022-AL0270 | [7 empty] | http://www.hurin.com.ar/datasheet/ABH-100L.pdf
IPC-HFW2831SP-S-0360 | CC008-DH0644 | [7 empty] | http://www.hurin.com.ar/datasheet/IPC-HFW2831SP-S-0360.pdf
HS2LCD | AL018-DS0271 | [7 empty] | http://www.hurin.com.ar/datasheet/HS2LCD.pdf
HS2064PCBARG | AL018-DS0272 | [7 empty] | http://www.hurin.com.ar/datasheet/HS2064PCBARG.pdf
HS2TCHP N | AL018-DS0273 | [7 empty] | http://www.hurin.com.ar/datasheet/HS2TCHP N.pdf
HSM2108 | AL018-DS0274 | [7 empty] | http://www.hurin.com.ar/datasheet/HSM2108.pdf
M869 | CC009-DH0645 | [7 empty] | http://www.hurin.com.ar/datasheet/M869.pdf
ICLOCK360-ID | AC027-ZK0213 | [7 empty] | http://www.hurin.com.ar/datasheet/ICLOCK360-ID.pdf
DS-KIS604-P | PO013-HK0111 | [7 empty] | http://www.hurin.com.ar/datasheet/DS-KIS604-P.pdf
EX-913 | AC033-ZD0214 | [7 empty] | http://www.hurin.com.ar/datasheet/EX-913.pdf
SPEEDFACE-V5L-TD-WIFI | ZK027-ZK0215 | [7 empty] | http://www.hurin.com.ar/datasheet/SPEEDFACE-V5L-TD-WIFI.pdf
SPEEDFACE-V5-WIFI | ZK027-ZK0216 | [7 empty] | http://www.hurin.com.ar/datasheet/SPEEDFACE-V5-WIFI.pdf
MPT310 | CC009-DH0646 | [7 empty] | http://www.hurin.com.ar/datasheet/MPT310.pdf
MEC-S300 | CC009-DH0647 | [7 empty] | http://www.hurin.com.ar/datasheet/MEC-S300.pdf
MAE-D100 | CC009-DH0648 | [7 empty] | http://www.hurin.com.ar/datasheet/MAE-D100.pdf
C6N-1080 | CC008-EZ0649 | [7 empty] | http://www.hurin.com.ar/datasheet/C6N-1080.pdf
BAT-PS12V7A-X5 | AL018-KA0275 | [7 empty] | http://www.hurin.com.ar/datasheet/BAT-PS12V7A-X5.pdf
DS-2CE70DF0T-PF-028 | CC005-HK0650 | [7 empty] | http://www.hurin.com.ar/datasheet/DS-2CE70DF0T-PF-028.pdf
HAC-HFW1800RP-0280B | CC005-DH0651 | [7 empty] | http://www.hurin.com.ar/datasheet/HAC-HFW1800RP-0280B.pdf
TF-C100-256GB | CC011-DH0652 | [7 empty] | http://www.hurin.com.ar/datasheet/TF-C100-256GB.pdf
TF-C100-64GB | CC011-DH0653 | [7 empty] | http://www.hurin.com.ar/datasheet/TF-C100-64GB.pdf
TF-C100-128GB | CC011-DH0654 | [7 empty] | http://www.hurin.com.ar/datasheet/TF-C100-128GB.pdf
TF-C100-512GB | CC011-DH0655 | [7 empty] | http://www.hurin.com.ar/datasheet/TF-C100-512GB.pdf
MXVR4104-GFW | CC009-DH0656 | [7 empty] | http://www.hurin.com.ar/datasheet/MXVR4104-GFW.pdf
HAC-ME1200DP-LED-0280B | CC005-DH0657 | [7 empty] | http://www.hurin.com.ar/datasheet/HAC-ME1200DP-LED-0280B.pdf
HAC-HFW1800TLP-A-0280B | CC005-DH0658 | [7 empty] | http://www.hurin.com.ar/datasheet/HAC-HFW1800TLP-A-0280B.pdf
HAC-HFW1239TUP-Z-A-LED-27135 | CC005-DH0659 | [7 empty] | http://www.hurin.com.ar/datasheet/HAC-HFW1239TUP-Z-A-LED-27135.pdf
ASC2204B-S | AC031-DH0217 | [7 empty] | http://www.hurin.com.ar/datasheet/ASC2204B-S.pdf
IPC-HDPW1431R1P-0280B | CC008-DH0660 | [7 empty] | http://www.hurin.com.ar/datasheet/IPC-HDPW1431R1P-0280B.pdf
MLCDF7-E | CC009-DH0661 | [7 empty] | http://www.hurin.com.ar/datasheet/MLCDF7-E.pdf
MC-PF3-B3-4 | CC009-DH0662 | [7 empty] | http://www.hurin.com.ar/datasheet/MC-PF3-B3-4.pdf
SES-280S | AC032-SE0218 | [7 empty] | http://www.hurin.com.ar/datasheet/SES-280S.pdf
SES-ZL280 | AC032-SE0219 | [7 empty] | http://www.hurin.com.ar/datasheet/SES-ZL280.pdf
SES-U280 | AC032-SE0220 | [7 empty] | http://www.hurin.com.ar/datasheet/SES-U280.pdf
DS-KH6320-TE1 | PO013-HK0112 | [7 empty] | http://www.hurin.com.ar/datasheet/DS-KH6320-TE1.pdf
VARILLA-ES6 | CE051-PE0619 | [7 empty] | http://www.hurin.com.ar/datasheet/VARILLA-ES6.pdf
VARILLA-CHA6 | CE051-PE0620 | [7 empty] | http://www.hurin.com.ar/datasheet/VARILLA-CHA6.pdf
VARILLA-ES4 | CE051-PE0621 | [7 empty] | http://www.hurin.com.ar/datasheet/VARILLA-ES4.pdf
VARILLA-CHA4 | CE051-PE0622 | [7 empty] | http://www.hurin.com.ar/datasheet/VARILLA-CHA4.pdf
SSD-C800AS960G | CC011-DH0663 | [7 empty] | http://www.hurin.com.ar/datasheet/SSD-C800AS960G.pdf
SSD-E800S512G | CC011-DH0664 | [7 empty] | http://www.hurin.com.ar/datasheet/SSD-E800S512G.pdf
ASA1222E-S | AC027-DH0221 | [7 empty] | http://www.hurin.com.ar/datasheet/ASA1222E-S.pdf
MOBILECENTER-LIC-CAN | VM060-DH0017 | [7 empty] | http://www.hurin.com.ar/datasheet/MOBILECENTER-LIC-CAN.pdf
XVR5216AN-I2 | CC003-DH0667 | [7 empty] | http://www.hurin.com.ar/datasheet/XVR5216AN-I2.pdf
SSD-E800S256G | CC011-DH0665 | [7 empty] | http://www.hurin.com.ar/datasheet/SSD-E800S256G.pdf
SSD-E800S128G | CC011-DH0666 | [7 empty] | http://www.hurin.com.ar/datasheet/SSD-E800S128G.pdf
COMBO-CCTV-B1 | CC002-DH0668 | [7 empty] | http://www.hurin.com.ar/datasheet/COMBO-CCTV-B1.pdf
COMBO-CCTV-B2 | CC002-DH0669 | [7 empty] | http://www.hurin.com.ar/datasheet/COMBO-CCTV-B2.pdf
COMBO-CCTV-M1 | CC002-DH0670 | [7 empty] | http://www.hurin.com.ar/datasheet/COMBO-CCTV-M1.pdf
COMBO-CCTV-M2 | CC002-DH0671 | [7 empty] | http://www.hurin.com.ar/datasheet/COMBO-CCTV-M2.pdf
KR100M | AC031-ZK0222 | [7 empty] | http://www.hurin.com.ar/datasheet/KR100M.pdf
DS-KIS701 | PO013-HK0113 | [7 empty] | http://www.hurin.com.ar/datasheet/DS-KIS701.pdf
DS-7316HUHI-F4-N | CC003-HK0672 | [7 empty] | http://www.hurin.com.ar/datasheet/DS-7316HUHI-F4-N.pdf
DS-2CE56D0T-VFIR3F | CC005-HK0673 | [7 empty] | http://www.hurin.com.ar/datasheet/DS-2CE56D0T-VFIR3F.pdf
BG1030L | AC033-ZK0223 | [7 empty] | http://www.hurin.com.ar/datasheet/BG1030L.pdf
IPC-HDW3449HP-AS-PV-0280B | CC008-DH0674 | [7 empty] | http://www.hurin.com.ar/datasheet/IPC-HDW3449HP-AS-PV-0280B.pdf
WS4920 | AL021-DS0276 | [7 empty] | http://www.hurin.com.ar/datasheet/WS4920.pdf
EV-DW4975 | AL021-DS0277 | [7 empty] | http://www.hurin.com.ar/datasheet/EV-DW4975.pdf
RFK5500 | AL021-DS0278 | [7 empty] | http://www.hurin.com.ar/datasheet/RFK5500.pdf
SD49216UE-HN | CC007-DH0675 | [7 empty] | http://www.hurin.com.ar/datasheet/SD49216UE-HN.pdf
PFM800-4K | CC011-DH0667 | [7 empty] | http://www.hurin.com.ar/datasheet/PFM800-4K.pdf
CU-NB41 | IN061-SW0584 | [7 empty] | http://www.hurin.com.ar/datasheet/CU-NB41.pdf
LBH30S130 | CC008-LO0668 | [7 empty] | http://www.hurin.com.ar/datasheet/LBH30S130.pdf
PT5A022S200 | CC008-LO0669 | [7 empty] | http://www.hurin.com.ar/datasheet/PT5A022S200.pdf
ASI1212F-D | AC031-DH0224 | [7 empty] | http://www.hurin.com.ar/datasheet/ASI1212F-D.pdf
ASC2202B-S | AC031-DH0225 | [7 empty] | http://www.hurin.com.ar/datasheet/ASC2202B-S.pdf
ASR2200A-D | AC031-DH0226 | [7 empty] | http://www.hurin.com.ar/datasheet/ASR2200A-D.pdf
ASR2201A | AC031-DH0227 | [7 empty] | http://www.hurin.com.ar/datasheet/ASR2201A.pdf
ASR2201A-D | AC031-DH0228 | [7 empty] | http://www.hurin.com.ar/datasheet/ASR2201A-D.pdf
ASR2201D-BD | AC031-DH0229 | [7 empty] | http://www.hurin.com.ar/datasheet/ASR2201D-BD.pdf
ASR2201D | AC031-DH0230 | [7 empty] | http://www.hurin.com.ar/datasheet/ASR2201D.pdf
BIR2-100M | AL022-CY0280 | [7 empty] | http://www.hurin.com.ar/datasheet/BIR2-100M.pdf
DS-KH6320-WTE1 | PO013-HK0114 | [7 empty] | http://www.hurin.com.ar/datasheet/DS-KH6320-WTE1.pdf
IPC-EW5541P-AS | CC008-DH0676 | [7 empty] | http://www.hurin.com.ar/datasheet/IPC-EW5541P-AS.pdf
HAC-HDW1500TMQP-A-0280B | CC005-DH0677 | [7 empty] | http://www.hurin.com.ar/datasheet/HAC-HDW1500TMQP-A-0280B.pdf
HAC-B2A51P-0280B | CC005-DH0678 | [7 empty] | http://www.hurin.com.ar/datasheet/HAC-B2A51P-0280B.pdf
HAC-HFW2501TP-Z-A-27135 | CC005-DH0679 | [7 empty] | http://www.hurin.com.ar/datasheet/HAC-HFW2501TP-Z-A-27135.pdf
HAC-HDW2501TP-Z-A-27135 | CC005-DH0680 | [7 empty] | http://www.hurin.com.ar/datasheet/HAC-HDW2501TP-Z-A-27135.pdf
EC-FUM45 | CE051-PE0623 | [7 empty] | http://www.hurin.com.ar/datasheet/EC-FUM45.pdf
EC-PE15 | CE051-PE0624 | [7 empty] | http://www.hurin.com.ar/datasheet/EC-PE15.pdf
DS-2CE10DF0T-PF-028 | CC005-HK0681 | [7 empty] | http://www.hurin.com.ar/datasheet/DS-2CE10DF0T-PF-028.pdf
TO-SMA-2 | VM060-IS0017 | [7 empty] | http://www.hurin.com.ar/datasheet/TO-SMA-2.pdf
SMA-UPDATE | VM060-IS0018 | [7 empty] | http://www.hurin.com.ar/datasheet/SMA-UPDATE.pdf
IPC-A26LP | CC008-DH0682 | [7 empty] | http://www.hurin.com.ar/datasheet/IPC-A26LP.pdf
IPC-S22FP-0360B | CC008-IM0683 | [7 empty] | http://www.hurin.com.ar/datasheet/IPC-S22FP-0360B.pdf
TL405LE-LAT | AL023-DS0281 | [7 empty] | http://www.hurin.com.ar/datasheet/TL405LE-LAT.pdf
PFM920I-5EUN | CO036-DH0218 | [7 empty] | http://www.hurin.com.ar/datasheet/PFM920I-5EUN.pdf
DS-KV6113-PE1 | PO013-HK0115 | [7 empty] | http://www.hurin.com.ar/datasheet/DS-KV6113-PE1.pdf
DS-K1T343MWX | AC031-HK0231 | [7 empty] | http://www.hurin.com.ar/datasheet/DS-K1T343MWX.pdf
IDS-7216HQHI-M1-FA | CC003-HK0684 | [7 empty] | http://www.hurin.com.ar/datasheet/IDS-7216HQHI-M1-FA.pdf
ZKBA-AC-P15 | AC028-ZK0232 | [7 empty] | http://www.hurin.com.ar/datasheet/ZKBA-AC-P15.pdf
ZKBA-AC-P25 | AC028-ZK0233 | [7 empty] | http://www.hurin.com.ar/datasheet/ZKBA-AC-P25.pdf
ZKBT-DEV-P10 | AC028-ZK0234 | [7 empty] | http://www.hurin.com.ar/datasheet/ZKBT-DEV-P10.pdf
ZKBT-DEV-P20 | AC028-ZK0235 | [7 empty] | http://www.hurin.com.ar/datasheet/ZKBT-DEV-P20.pdf
ZKBS-TA-P10 | AC028-ZK0236 | [7 empty] | http://www.hurin.com.ar/datasheet/ZKBS-TA-P10.pdf
ZKBS-TA-P5 | AC028-ZK0237 | [7 empty] | http://www.hurin.com.ar/datasheet/ZKBS-TA-P5.pdf
F-23200041 | CO036-FU0059 | [7 empty] | http://www.hurin.com.ar/datasheet/F-23200041.pdf
PFS4226-24ET-360-V2 | CO036-DH0219 | [7 empty] | http://www.hurin.com.ar/datasheet/PFS4226-24ET-360-V2.pdf
ITC237-PW6M-IRLZF1050-B | CC008-DH0685 | [7 empty] | http://www.hurin.com.ar/datasheet/ITC237-PW6M-IRLZF1050-B.pdf
TL-SG1024D | CO038-TP0217 | [7 empty] | http://www.hurin.com.ar/datasheet/TL-SG1024D.pdf
VTM05R | PO013-DH0116 | [7 empty] | http://www.hurin.com.ar/datasheet/VTM05R.pdf
PFS3218- 16ET-135 | CO036-DH0220 | [7 empty] | http://www.hurin.com.ar/datasheet/PFS3218- 16ET-135.pdf
ASI6213J-MW | AC027-DH0238 | [7 empty] | http://www.hurin.com.ar/datasheet/ASI6213J-MW.pdf
ASI3213G-MW | AC027-DH0239 | [7 empty] | http://www.hurin.com.ar/datasheet/ASI3213G-MW.pdf
ASC2202B-D | AC031-DH0240 | [7 empty] | http://www.hurin.com.ar/datasheet/ASC2202B-D.pdf
DS-2AE4215TI-D-E | CC004-HK0686 | [7 empty] | http://www.hurin.com.ar/datasheet/DS-2AE4215TI-D-E.pdf
PLUGM-100 | CC011-UN0687 | [7 empty] | http://www.hurin.com.ar/datasheet/PLUGM-100.pdf
PLUGF-100 | CC011-UN0688 | [7 empty] | http://www.hurin.com.ar/datasheet/PLUGF-100.pdf
VARILLA-LISA | CE051-PE0625 | [7 empty] | http://www.hurin.com.ar/datasheet/VARILLA-LISA.pdf
MA-PB01 | CC009-DH0689 | [7 empty] | http://www.hurin.com.ar/datasheet/MA-PB01.pdf
NVR4208-8P-4KS2 | CC006-DH0690 | [7 empty] | http://www.hurin.com.ar/datasheet/NVR4208-8P-4KS2.pdf
C3N | CC008-EZ0691 | [7 empty] | http://www.hurin.com.ar/datasheet/C3N.pdf
RV-UTP-507 | CO036-RE0221 | [7 empty] | http://www.hurin.com.ar/datasheet/RV-UTP-507.pdf
RV-2000RT | CO041-RE0222 | [7 empty] | http://www.hurin.com.ar/datasheet/RV-2000RT.pdf
IPC-HFW3449T1P-AS-PV-0280B | CC008-DH0692 | [7 empty] | http://www.hurin.com.ar/datasheet/IPC-HFW3449T1P-AS-PV-0280B.pdf
NVR4216-16P-I | CC008-DH0693 | [7 empty] | http://www.hurin.com.ar/datasheet/NVR4216-16P-I.pdf
LM10-V100 | CC009-DH0693 | [7 empty] | http://www.hurin.com.ar/datasheet/LM10-V100.pdf
VTO4202F-P | PO015-DH0117 | [7 empty] | http://www.hurin.com.ar/datasheet/VTO4202F-P.pdf
VTO4202F-MB5 | PO015-DH0118 | [7 empty] | http://www.hurin.com.ar/datasheet/VTO4202F-MB5.pdf
VTM125 | PO015-DH0119 | [7 empty] | http://www.hurin.com.ar/datasheet/VTM125.pdf
VTM127 | PO015-DH0120 | [7 empty] | http://www.hurin.com.ar/datasheet/VTM127.pdf
VTM126 | PO015-DH0121 | [7 empty] | http://www.hurin.com.ar/datasheet/VTM126.pdf
VTM128 | PO015-DH0122 | [7 empty] | http://www.hurin.com.ar/datasheet/VTM128.pdf
VTO4202F-MR | PO015-DH0123 | [7 empty] | http://www.hurin.com.ar/datasheet/VTO4202F-MR.pdf
VTO4202F-MK | PO015-DH0124 | [7 empty] | http://www.hurin.com.ar/datasheet/VTO4202F-MK.pdf
VTO4202F-MF | PO015-DH0125 | [7 empty] | http://www.hurin.com.ar/datasheet/VTO4202F-MF.pdf
OSI-R-SS | IN044-SS0051 | [7 empty] | http://www.hurin.com.ar/datasheet/OSI-R-SS.pdf
IPC-HF7442FP-FR | CC008-DH0694 | [7 empty] | http://www.hurin.com.ar/datasheet/IPC-HF7442FP-FR.pdf
PG9914 | AL021-DS0282 | [7 empty] | http://www.hurin.com.ar/datasheet/PG9914.pdf
PG9916 | AL021-DS0283 | [7 empty] | http://www.hurin.com.ar/datasheet/PG9916.pdf
HS2032-HS2LCD | AL021-DS0284 | [7 empty] | http://www.hurin.com.ar/datasheet/HS2032-HS2LCD.pdf
PG9938 | AL021-DS0285 | [7 empty] | http://www.hurin.com.ar/datasheet/PG9938.pdf
PG9975 | AL021-DS0286 | [7 empty] | http://www.hurin.com.ar/datasheet/PG9975.pdf
HSM2300 | AL021-DS0287 | [7 empty] | http://www.hurin.com.ar/datasheet/HSM2300.pdf
XVR5232AN-S2 | CC003-DH0694 | [7 empty] | http://www.hurin.com.ar/datasheet/XVR5232AN-S2.pdf
HAC-HDBW2241FP-M-A-0280B | CC009-DH0695 | [7 empty] | http://www.hurin.com.ar/datasheet/HAC-HDBW2241FP-M-A-0280B.pdf
IPC-HDBW3231FP-M-0280B | CC009-DH0696 | [7 empty] | http://www.hurin.com.ar/datasheet/IPC-HDBW3231FP-M-0280B.pdf
NVR4108HS-8P-4KS2-L | CC008-DH0697 | [7 empty] | http://www.hurin.com.ar/datasheet/NVR4108HS-8P-4KS2-L.pdf
HAC-HDW1500TLMQP-A-0280B | CC005-DH0698 | [7 empty] | http://www.hurin.com.ar/datasheet/HAC-HDW1500TLMQP-A-0280B.pdf
DS-2CE56C0T-IRPF | CC005-HK0699 | [7 empty] | http://www.hurin.com.ar/datasheet/DS-2CE56C0T-IRPF.pdf
DS-2CE56C2T-IRP | CC005-HK0700 | [7 empty] | http://www.hurin.com.ar/datasheet/DS-2CE56C2T-IRP.pdf
TL-WR850N | CO040-TP0172 | [7 empty] | http://www.hurin.com.ar/datasheet/TL-WR850N.pdf
IPC-HFW3441TP-ZS-27135 | CC008-DH0695 | [7 empty] | http://www.hurin.com.ar/datasheet/IPC-HFW3441TP-ZS-27135.pdf
XVR5116HS-S2 | CC003-DH0701 | [7 empty] | http://www.hurin.com.ar/datasheet/XVR5116HS-S2.pdf
MK-H-ID | AC031-ZK0241 | [7 empty] | http://www.hurin.com.ar/datasheet/MK-H-ID.pdf
WDD032G1P0C | CC011-WD0701 | [7 empty] | http://www.hurin.com.ar/datasheet/WDD032G1P0C.pdf
1027707510 | CE051-SM0626 | [7 empty] | http://www.hurin.com.ar/datasheet/1027707510.pdf
1012575006 | CE051-SM0627 | [7 empty] | http://www.hurin.com.ar/datasheet/1012575006.pdf
14002400100 | CE051-SM0628 | [7 empty] | http://www.hurin.com.ar/datasheet/14002400100.pdf
1050102510 | CE051-SM0629 | [7 empty] | http://www.hurin.com.ar/datasheet/1050102510.pdf
PG9934P | AL021-DS0288 | [7 empty] | http://www.hurin.com.ar/datasheet/PG9934P.pdf
PS7-12 | AL018-DS0289 | [7 empty] | http://www.hurin.com.ar/datasheet/PS7-12.pdf
HAC-HDW1200TLP-A-028 | CC005-DH0701 | [7 empty] | http://www.hurin.com.ar/datasheet/HAC-HDW1200TLP-A-028.pdf
SD5A445XA-HNR | CC007-DH0676 | [7 empty] | http://www.hurin.com.ar/datasheet/SD5A445XA-HNR.pdf
SD50232XA-HNR | CC007-DH0677 | [7 empty] | http://www.hurin.com.ar/datasheet/SD50232XA-HNR.pdf
SD6AL245XA-HNR | CC007-DH0678 | [7 empty] | http://www.hurin.com.ar/datasheet/SD6AL245XA-HNR.pdf
NVR2104HS-I | CC006-DH0698 | [7 empty] | http://www.hurin.com.ar/datasheet/NVR2104HS-I.pdf
IPC-HFW5442EP-ZE-2712 | CC008-DH0696 | [7 empty] | http://www.hurin.com.ar/datasheet/IPC-HFW5442EP-ZE-2712.pdf
IPC-HFW5241EP-ZE-27135 | CC008-DH0698 | [7 empty] | http://www.hurin.com.ar/datasheet/IPC-HFW5241EP-ZE-27135.pdf
HRN-180U | AC031-UN0243 | [7 empty] | http://www.hurin.com.ar/datasheet/HRN-180U.pdf
HRN-180CZL | AC031-UN0242 | [7 empty] | http://www.hurin.com.ar/datasheet/HRN-180CZL.pdf
MS-703U | IN043-SC0052 | [7 empty] | http://www.hurin.com.ar/datasheet/MS-703U.pdf
Libre | CC008-DH0702 | [7 empty] | http://www.hurin.com.ar/datasheet/Libre.pdf
IPC-C22EP-A | CC008-IM0702 | [7 empty] | http://www.hurin.com.ar/datasheet/IPC-C22EP-A.pdf
CX1 | CC011-UN0703 | [7 empty] | http://www.hurin.com.ar/datasheet/CX1.pdf
IPC-HFW2531TP-ZAS-27135 | CC008-DH0704 | [7 empty] | http://www.hurin.com.ar/datasheet/IPC-HFW2531TP-ZAS-27135.pdf
WR485 | AC031-ZK0243 | [7 empty] | http://www.hurin.com.ar/datasheet/WR485.pdf
NVR1104HS-S3-H | CC006-DH0705 | [7 empty] | http://www.hurin.com.ar/datasheet/NVR1104HS-S3-H.pdf
DS-7604NI-E111 | CC006-HK0705 | [7 empty] | http://www.hurin.com.ar/datasheet/DS-7604NI-E111.pdf
DS-7604NI-Q1 | CC006-HK0706 | [7 empty] | http://www.hurin.com.ar/datasheet/DS-7604NI-Q1.pdf
CS-BC1C | CC008-EZ0707 | [7 empty] | http://www.hurin.com.ar/datasheet/CS-BC1C.pdf
C8C | CC008-EZ0708 | [7 empty] | http://www.hurin.com.ar/datasheet/C8C.pdf
NVR5864-R-4KS2 | CC006-DH0709 | [7 empty] | http://www.hurin.com.ar/datasheet/NVR5864-R-4KS2.pdf
DS-7204HGHI-F1 | CC003-HK0710 | [7 empty] | http://www.hurin.com.ar/datasheet/DS-7204HGHI-F1.pdf
MB20-VL | AC027-ZK0245 | [7 empty] | http://www.hurin.com.ar/datasheet/MB20-VL.pdf
XVR7416L-4KL-X | CC003-DH0711 | [7 empty] | http://www.hurin.com.ar/datasheet/XVR7416L-4KL-X.pdf
PFS4226-24ET-240-V3 | CO038-DH0223 | [7 empty] | http://www.hurin.com.ar/datasheet/PFS4226-24ET-240-V3.pdf
LOCOM5 | CO037-UB0224 | [7 empty] | http://www.hurin.com.ar/datasheet/LOCOM5.pdf
NVR4232-4KS2-L | CC006-DH0712 | [7 empty] | http://www.hurin.com.ar/datasheet/NVR4232-4KS2-L.pdf
IPC-HUM8101 | CC008-DH0713 | [7 empty] | http://www.hurin.com.ar/datasheet/IPC-HUM8101.pdf
ZKBT-DEV-P100 | AC028-ZK0246 | [7 empty] | http://www.hurin.com.ar/datasheet/ZKBT-DEV-P100.pdf
IDS-7208HUHI-M1-FA | CC003-HK0714 | [7 empty] | http://www.hurin.com.ar/datasheet/IDS-7208HUHI-M1-FA.pdf
PFS4218-16ET-240 | CO036-DH0225 | [7 empty] | http://www.hurin.com.ar/datasheet/PFS4218-16ET-240.pdf
IPC-HFW1230S1P-A-0280B | CC008-DH0715 | [7 empty] | http://www.hurin.com.ar/datasheet/IPC-HFW1230S1P-A-0280B.pdf
HAC-HDBW1200RP-Z-2712 | CC005-DH0716 | [7 empty] | http://www.hurin.com.ar/datasheet/HAC-HDBW1200RP-Z-2712.pdf
XVR7116HE-4KL | CC003-DH0717 | [7 empty] | http://www.hurin.com.ar/datasheet/XVR7116HE-4KL.pdf
DS-2AE4225TI-D-E | CC004-HK0719 | [7 empty] | http://www.hurin.com.ar/datasheet/DS-2AE4225TI-D-E.pdf
IDS-7208HQHI-M1-FA-AL | CC003-HK0719 | [7 empty] | http://www.hurin.com.ar/datasheet/IDS-7208HQHI-M1-FA-AL.pdf
DS-7208HGHI-K1 | CC003-HK0720 | [7 empty] | http://www.hurin.com.ar/datasheet/DS-7208HGHI-K1.pdf
DS-2CE16D0T-EXIPF-028 | CC005-HK0721 | [7 empty] | http://www.hurin.com.ar/datasheet/DS-2CE16D0T-EXIPF-028.pdf
HAC-HDW1509TLQP-A-LED-0280B | CC005-DH0722 | [7 empty] | http://www.hurin.com.ar/datasheet/HAC-HDW1509TLQP-A-LED-0280B.pdf
HAC-HFW1801RP-Z-IRE6-A-27135 | CC005-DH0723 | [7 empty] | http://www.hurin.com.ar/datasheet/HAC-HFW1801RP-Z-IRE6-A-27135.pdf
LIN40AD130S | CC005-LO0724 | [7 empty] | http://www.hurin.com.ar/datasheet/LIN40AD130S.pdf
IPC-HDBW8242EP-ZFD-0832 | CC008-DH0725 | [7 empty] | http://www.hurin.com.ar/datasheet/IPC-HDBW8242EP-ZFD-0832.pdf
VTO4202F-MB1 | PO015-DH0126 | [7 empty] | http://www.hurin.com.ar/datasheet/VTO4202F-MB1.pdf
HAC-HDW1209TLQP-A-LED-0280B | CC005-DH0726 | [7 empty] | http://www.hurin.com.ar/datasheet/HAC-HDW1209TLQP-A-LED-0280B.pdf
HAC-ME1200EP-LED-0280B | CC005-DH0727 | [7 empty] | http://www.hurin.com.ar/datasheet/HAC-ME1200EP-LED-0280B.pdf
IPC-HDW1431T1P-A-0280B | CC008-DH0728 | [7 empty] | http://www.hurin.com.ar/datasheet/IPC-HDW1431T1P-A-0280B.pdf
CO-227 | AL020-UN0289 | [7 empty] | http://www.hurin.com.ar/datasheet/CO-227.pdf
IPC-HFW1230S1P-A-0360B | CC008-DH0729 | [7 empty] | http://www.hurin.com.ar/datasheet/IPC-HFW1230S1P-A-0360B.pdf
IPC-HDW3441TMP-AS-0280B | CC008-DH0730 | [7 empty] | http://www.hurin.com.ar/datasheet/IPC-HDW3441TMP-AS-0280B.pdf
DECO X20-3 | CO038-TP0226 | [7 empty] | http://www.hurin.com.ar/datasheet/DECO X20-3.pdf
| AC028-ZK0247 | [7 empty] | http://www.hurin.com.ar/datasheet/.pdf
F16-ID | AC031-ZK0247 | [7 empty] | http://www.hurin.com.ar/datasheet/F16-ID.pdf
TS1000PRO | AC029-ZK0248 | [7 empty] | http://www.hurin.com.ar/datasheet/TS1000PRO.pdf
TS2000PRO | AC029-ZK0249 | [7 empty] | http://www.hurin.com.ar/datasheet/TS2000PRO.pdf
TS2000PRO-CB | AC029-ZK0250 | [7 empty] | http://www.hurin.com.ar/datasheet/TS2000PRO-CB.pdf
TS2011PRO-CB | AC029-ZK0251 | [7 empty] | http://www.hurin.com.ar/datasheet/TS2011PRO-CB.pdf
F24S3 | AC033-UN0252 | [7 empty] | http://www.hurin.com.ar/datasheet/F24S3.pdf
DS-2CE16D0T-EXIF-028 | CC005-HK0731 | [7 empty] | http://www.hurin.com.ar/datasheet/DS-2CE16D0T-EXIF-028.pdf
XVR5216AN-4KL | CC003-DH0732 | [7 empty] | http://www.hurin.com.ar/datasheet/XVR5216AN-4KL.pdf
QR500W | AC031-ZK0253 | [7 empty] | http://www.hurin.com.ar/datasheet/QR500W.pdf
EFACE10 | AC027-ZK0254 | [7 empty] | http://www.hurin.com.ar/datasheet/EFACE10.pdf
ACT-IMP-TICKET | AC028-ZK0255 | [7 empty] | http://www.hurin.com.ar/datasheet/ACT-IMP-TICKET.pdf
NVR5216-16P-I | CC006-DH0733 | [7 empty] | http://www.hurin.com.ar/datasheet/NVR5216-16P-I.pdf
NVR2116HS-I2 | CC006-DH0734 | [7 empty] | http://www.hurin.com.ar/datasheet/NVR2116HS-I2.pdf
NVR2104HS-P-I | CC006-DH0735 | [7 empty] | http://www.hurin.com.ar/datasheet/NVR2104HS-P-I.pdf
IPC-HFW1431S1P-A-0280B | CC008-DH0736 | [7 empty] | http://www.hurin.com.ar/datasheet/IPC-HFW1431S1P-A-0280B.pdf
IPC-HFW1431S1P-A-0360B | CC008-DH0737 | [7 empty] | http://www.hurin.com.ar/datasheet/IPC-HFW1431S1P-A-0360B.pdf
NVR5832-4KS2 | CC006-DH0738 | [7 empty] | http://www.hurin.com.ar/datasheet/NVR5832-4KS2.pdf
TPC-BF5401P-B25 | CC010-DH0739 | [7 empty] | http://www.hurin.com.ar/datasheet/TPC-BF5401P-B25.pdf
RK200DTG3 | AL020-RI0290 | [7 empty] | http://www.hurin.com.ar/datasheet/RK200DTG3.pdf
PFM906 | CC011-DH0740 | [7 empty] | http://www.hurin.com.ar/datasheet/PFM906.pdf
IPC-HFW3249T1P-AS-PV-0280B | CC008-DH0741 | [7 empty] | http://www.hurin.com.ar/datasheet/IPC-HFW3249T1P-AS-PV-0280B.pdf
HAC-HFW1500CP-0280B-S2 | CC005-DH0742 | [7 empty] | http://www.hurin.com.ar/datasheet/HAC-HFW1500CP-0280B-S2.pdf
IPC-HDW3241TMP-AS-0280B | CC008-DH0743 | [7 empty] | http://www.hurin.com.ar/datasheet/IPC-HDW3241TMP-AS-0280B.pdf
PFB121W | CC011-DH0744 | [7 empty] | http://www.hurin.com.ar/datasheet/PFB121W.pdf
PFM907-V2 | CC011-DH0745 | [7 empty] | http://www.hurin.com.ar/datasheet/PFM907-V2.pdf
MS-704U | IN043-SC0053 | [7 empty] | http://www.hurin.com.ar/datasheet/MS-704U.pdf
SPEEDFACE-V5L-TI | AC027-ZK0256 | [7 empty] | http://www.hurin.com.ar/datasheet/SPEEDFACE-V5L-TI.pdf
ST8000VN004 | CC011-SE0746 | [7 empty] | http://www.hurin.com.ar/datasheet/ST8000VN004.pdf
DS-2CD1123G0E-I-028 | CC008-HK0747 | [7 empty] | http://www.hurin.com.ar/datasheet/DS-2CD1123G0E-I-028.pdf
DS-7608NI-K2-8P | CC006-HK0748 | [7 empty] | http://www.hurin.com.ar/datasheet/DS-7608NI-K2-8P.pdf
XVR5416L-4KL-I2 | CC003-DH0749 | [7 empty] | http://www.hurin.com.ar/datasheet/XVR5416L-4KL-I2.pdf
IPC-HDBW4231EP-ASE | CC008-DH0750 | [7 empty] | http://www.hurin.com.ar/datasheet/IPC-HDBW4231EP-ASE.pdf
DCBKBUMPUS | PO015-HC0127 | [7 empty] | http://www.hurin.com.ar/datasheet/DCBKBUMPUS.pdf
ASR2200A | AC031-DH0257 | [7 empty] | http://www.hurin.com.ar/datasheet/ASR2200A.pdf
INBIO-260PRO-B | AC031-ZK0258 | [7 empty] | http://www.hurin.com.ar/datasheet/INBIO-260PRO-B.pdf
DS-7608NI-K2 | CC006-HK0751 | [7 empty] | http://www.hurin.com.ar/datasheet/DS-7608NI-K2.pdf
INBIO-460PRO-B | AC031-ZK0259 | [7 empty] | http://www.hurin.com.ar/datasheet/INBIO-460PRO-B.pdf
INBIO-160PRO-B | AC031-ZK0260 | [7 empty] | http://www.hurin.com.ar/datasheet/INBIO-160PRO-B.pdf
FR1200-MF | AC031-ZK0261 | [7 empty] | http://www.hurin.com.ar/datasheet/FR1200-MF.pdf
UR20RW-F | AC034-ZK0262 | [7 empty] | http://www.hurin.com.ar/datasheet/UR20RW-F.pdf
VR10 | AC034-ZK0263 | [7 empty] | http://www.hurin.com.ar/datasheet/VR10.pdf
BG1045L | AC034-ZK0264 | [7 empty] | http://www.hurin.com.ar/datasheet/BG1045L.pdf
DS-2CD2626G2-IZS | CC008-HK0752 | [7 empty] | http://www.hurin.com.ar/datasheet/DS-2CD2626G2-IZS.pdf
DS-2DE5232W-AE-S6 | CC007-HK0753 | [7 empty] | http://www.hurin.com.ar/datasheet/DS-2DE5232W-AE-S6.pdf
IDS-2CD7A46G0-IZHS-2812 | CC008-HK0754 | [7 empty] | http://www.hurin.com.ar/datasheet/IDS-2CD7A46G0-IZHS-2812.pdf
DS-7332HQHI-K4 | CC003-HK0752 | [7 empty] | http://www.hurin.com.ar/datasheet/DS-7332HQHI-K4.pdf
DS-2CE76H0T-ITPFS-028 | CC005-HK0753 | [7 empty] | http://www.hurin.com.ar/datasheet/DS-2CE76H0T-ITPFS-028.pdf
DS-2CE76D0T-EXIPF-028 | CC005-HK0754 | [7 empty] | http://www.hurin.com.ar/datasheet/DS-2CE76D0T-EXIPF-028.pdf
DS-7608NI-Q1 | CC006-HK0755 | [7 empty] | http://www.hurin.com.ar/datasheet/DS-7608NI-Q1.pdf
IDS-7216HUHI-M2-S | CC003-HK0757 | [7 empty] | http://www.hurin.com.ar/datasheet/IDS-7216HUHI-M2-S.pdf
XVR8816S-4KL-I | CC003-DH0758 | [7 empty] | http://www.hurin.com.ar/datasheet/XVR8816S-4KL-I.pdf
IPC-HDBW5241EP-ZE-27135 | CC008-DH0759 | [7 empty] | http://www.hurin.com.ar/datasheet/IPC-HDBW5241EP-ZE-27135.pdf
IPC-HF81230E-E | CC008-DH0760 | [7 empty] | http://www.hurin.com.ar/datasheet/IPC-HF81230E-E.pdf
PLZ21C0-D | CC011-DH0761 | [7 empty] | http://www.hurin.com.ar/datasheet/PLZ21C0-D.pdf
HRN-350CZL | AC031-UN0266 | [7 empty] | http://www.hurin.com.ar/datasheet/HRN-350CZL.pdf
HRN-350U BORRAR | AC031-UN0246 | [7 empty] | http://www.hurin.com.ar/datasheet/HRN-350U BORRAR.pdf
HRN-350U | AC031-UN0265 | [7 empty] | http://www.hurin.com.ar/datasheet/HRN-350U.pdf
AR 2 SPLITTER | CC011-UN0762 | [7 empty] | http://www.hurin.com.ar/datasheet/AR 2 SPLITTER.pdf
RK315DTPET | AL020-RI0291 | [7 empty] | http://www.hurin.com.ar/datasheet/RK315DTPET.pdf
PROID10-BE | AC031-ZK0267 | [7 empty] | http://www.hurin.com.ar/datasheet/PROID10-BE.pdf
DS-2CD1327G0-L-028 | CC008-HK0763 | [7 empty] | http://www.hurin.com.ar/datasheet/DS-2CD1327G0-L-028.pdf
NVR4208-4KS2 | CC006-DH0764 | [7 empty] | http://www.hurin.com.ar/datasheet/NVR4208-4KS2.pdf
PFM300 | CC011-DH0765 | [7 empty] | http://www.hurin.com.ar/datasheet/PFM300.pdf
IPC-HDBW2831EP-S-0280 | CC008-DH0766 | [7 empty] | http://www.hurin.com.ar/datasheet/IPC-HDBW2831EP-S-0280.pdf
IPC-HDW3249HP-AS-PV-0280 | CC008-DH0767 | [7 empty] | http://www.hurin.com.ar/datasheet/IPC-HDW3249HP-AS-PV-0280.pdf
HAC-ME1509THP-PV-0360B | CC005-DH0768 | [7 empty] | http://www.hurin.com.ar/datasheet/HAC-ME1509THP-PV-0360B.pdf
IPC-HFW2431S-S-S2 | CC008-DH0769 | [7 empty] | http://www.hurin.com.ar/datasheet/IPC-HFW2431S-S-S2.pdf
HAC-ME1509TQ-PV-0280B | CC005-DH0770 | [7 empty] | http://www.hurin.com.ar/datasheet/HAC-ME1509TQ-PV-0280B.pdf
NVR2108HS-I | CC006-DH0771 | [7 empty] | http://www.hurin.com.ar/datasheet/NVR2108HS-I.pdf
ASI1201E-D | AC031-DH0268 | [7 empty] | http://www.hurin.com.ar/datasheet/ASI1201E-D.pdf
PFA105 | CC011-DH0772 | [7 empty] | http://www.hurin.com.ar/datasheet/PFA105.pdf
NVR2108HS-8P-I2 | CC011-DH0773 | [7 empty] | http://www.hurin.com.ar/datasheet/NVR2108HS-8P-I2.pdf
NVR4108HS-4KS2-L | CC011-DH0774 | [7 empty] | http://www.hurin.com.ar/datasheet/NVR4108HS-4KS2-L.pdf
RV-M-4U450 | CO039-RE0227 | [7 empty] | http://www.hurin.com.ar/datasheet/RV-M-4U450.pdf
CY-EXB5218-Z | CY-00001-PY | [7 empty] | http://www.hurin.com.ar/datasheet/CY-EXB5218-Z.pdf
CY-EXB22M-IR-4-P | CY-00002-PY | [7 empty] | http://www.hurin.com.ar/datasheet/CY-EXB22M-IR-4-P.pdf
VTO1210BW-X | DH-00001-PO | [7 empty] | http://www.hurin.com.ar/datasheet/VTO1210BW-X.pdf
IPC-F26FP | IM-00001-IP | [7 empty] | http://www.hurin.com.ar/datasheet/IPC-F26FP.pdf
KIT-732-LED | GA-00001-KI | [7 empty] | http://www.hurin.com.ar/datasheet/KIT-732-LED.pdf
KIT-732-LCDRF | GA-00002-KI | [7 empty] | http://www.hurin.com.ar/datasheet/KIT-732-LCDRF.pdf
KIT-900G-LCDRF | GA-00003-KI | [7 empty] | http://www.hurin.com.ar/datasheet/KIT-900G-LCDRF.pdf
KIT-GARNET04 | GA-00004-KI | [7 empty] | http://www.hurin.com.ar/datasheet/KIT-GARNET04.pdf
ASC2204C-H | DH-00002-CA | [7 empty] | http://www.hurin.com.ar/datasheet/ASC2204C-H.pdf
SD-1150F | DU-00001-AL | [7 empty] | http://www.hurin.com.ar/datasheet/SD-1150F.pdf
ECO-1003A | SS-00001-IN | [7 empty] | http://www.hurin.com.ar/datasheet/ECO-1003A.pdf
ECO-1000B | SS-00002-IN | [7 empty] | http://www.hurin.com.ar/datasheet/ECO-1000B.pdf
RE-CCTV01 | CO-00001-MO | [7 empty] | http://www.hurin.com.ar/datasheet/RE-CCTV01.pdf
CO-EQ-MA2 | CO-00002-MA | [7 empty] | http://www.hurin.com.ar/datasheet/CO-EQ-MA2.pdf
MA-EQ-CO2 | CO-00002-MO | [7 empty] | http://www.hurin.com.ar/datasheet/MA-EQ-CO2.pdf
MA-EQ-CO3 | CO-00003-MO | [7 empty] | http://www.hurin.com.ar/datasheet/MA-EQ-CO3.pdf
SD1A404XB-GNR | DH-000003-IP | [7 empty] | http://www.hurin.com.ar/datasheet/SD1A404XB-GNR.pdf
SD1A404XB-GNR2 | DH-00003-IP | [7 empty] | http://www.hurin.com.ar/datasheet/SD1A404XB-GNR2.pdf
XVR5116HE-I3 | DH-00004-AN | [7 empty] | http://www.hurin.com.ar/datasheet/XVR5116HE-I3.pdf
XVR5116HS-I3 | DH-00005-AN | [7 empty] | http://www.hurin.com.ar/datasheet/XVR5116HS-I3.pdf
XVR5216AN-I3 | DH-00006-AN | [7 empty] | http://www.hurin.com.ar/datasheet/XVR5216AN-I3.pdf
XVR5216A-I3 | DH-00007-AN | [7 empty] | http://www.hurin.com.ar/datasheet/XVR5216A-I3.pdf
XVR5108H-4KL-I3 | DH-00008-AN | [7 empty] | http://www.hurin.com.ar/datasheet/XVR5108H-4KL-I3.pdf
XVR5208AN-4KL-I3 | DH-00009-AN | [7 empty] | http://www.hurin.com.ar/datasheet/XVR5208AN-4KL-I3.pdf
XVR5108HE-4KL-I3 | DH-00010-AN | [7 empty] | http://www.hurin.com.ar/datasheet/XVR5108HE-4KL-I3.pdf
PFS3008-8GT-96-V2 | DH-00011-CO | [7 empty] | http://www.hurin.com.ar/datasheet/PFS3008-8GT-96-V2.pdf
PFS3008-8GT-60-V2 | DH-00012-CO | [7 empty] | http://www.hurin.com.ar/datasheet/PFS3008-8GT-60-V2.pdf
CY-S1008-120-V2 | CY-00003-CO | [7 empty] | http://www.hurin.com.ar/datasheet/CY-S1008-120-V2.pdf
DB10 | DH-00013-PO | [7 empty] | http://www.hurin.com.ar/datasheet/DB10.pdf
DS-2CD2646G2-IZS | HK-00001-IP | [7 empty] | http://www.hurin.com.ar/datasheet/DS-2CD2646G2-IZS.pdf
SD8A840WA-HNF | DH-00014-IP | [7 empty] | http://www.hurin.com.ar/datasheet/SD8A840WA-HNF.pdf
CY-BH-01P | CY-00004-AC | [7 empty] | http://www.hurin.com.ar/datasheet/CY-BH-01P.pdf
H2U-NEGRO | FA-00001-IP | [7 empty] | http://www.hurin.com.ar/datasheet/H2U-NEGRO.pdf
DS-2CD1H23G0-IZ | HK-00002-IP | [7 empty] | http://www.hurin.com.ar/datasheet/DS-2CD1H23G0-IZ.pdf
DSS8PROVB | DH-00015-SF | [7 empty] | http://www.hurin.com.ar/datasheet/DSS8PROVB.pdf
DSS8PROV | DH-00016-SF | [7 empty] | http://www.hurin.com.ar/datasheet/DSS8PROV.pdf
HAC-HFW1500RP-Z-IRE6-2712 | DH-00017-AN | [7 empty] | http://www.hurin.com.ar/datasheet/HAC-HFW1500RP-Z-IRE6-2712.pdf
ITC431-RW1F-IRL8 | DH-00018-IP | [7 empty] | http://www.hurin.com.ar/datasheet/ITC431-RW1F-IRL8.pdf
IVP7001 MW EX | IN-00001-AL | [7 empty] | http://www.hurin.com.ar/datasheet/IVP7001 MW EX.pdf
C2C-1080P | EX-00001-IP | [7 empty] | http://www.hurin.com.ar/datasheet/C2C-1080P.pdf
DS-2CD2023G2-I-U-028 | HK-00003-IP | [7 empty] | http://www.hurin.com.ar/datasheet/DS-2CD2023G2-I-U-028.pdf
DS-7632NI-K2 | HK-00004-IP | [7 empty] | http://www.hurin.com.ar/datasheet/DS-7632NI-K2.pdf
IPC-A22EP-D | IM-00002-IP | [7 empty] | http://www.hurin.com.ar/datasheet/IPC-A22EP-D.pdf
IPC-A42P-D | IM-00003-IP | [7 empty] | http://www.hurin.com.ar/datasheet/IPC-A42P-D.pdf
IPC-F22FEP-D | IM-00004-IP | [7 empty] | http://www.hurin.com.ar/datasheet/IPC-F22FEP-D.pdf
IPC-F22P-D | IM-00005-IP | [7 empty] | http://www.hurin.com.ar/datasheet/IPC-F22P-D.pdf
IPC-F42FEP-D | IM-00006-IP | [7 empty] | http://www.hurin.com.ar/datasheet/IPC-F42FEP-D.pdf
IPC-F42FP-D | IM-00007-IP | [7 empty] | http://www.hurin.com.ar/datasheet/IPC-F42FP-D.pdf
IPC-F42P-D | IM-00008-IP | [7 empty] | http://www.hurin.com.ar/datasheet/IPC-F42P-D.pdf
IPC-S42FP-D-0360B | IM-00009-IP | [7 empty] | http://www.hurin.com.ar/datasheet/IPC-S42FP-D-0360B.pdf
IPC-TA42P-D | IM-00010-IP | [7 empty] | http://www.hurin.com.ar/datasheet/IPC-TA42P-D.pdf
IPC-F46FP | IM-00011-IP | [7 empty] | http://www.hurin.com.ar/datasheet/IPC-F46FP.pdf
AY-Z12 | RO-00001-CA | [7 empty] | http://www.hurin.com.ar/datasheet/AY-Z12.pdf
12MS234 | MO-00001-EL | [7 empty] | http://www.hurin.com.ar/datasheet/12MS234.pdf
HDS1KVA/800W | EN-00001-EL | [7 empty] | http://www.hurin.com.ar/datasheet/HDS1KVA/800W.pdf
CY-XVT-1 | CY-00005-AC | [7 empty] | http://www.hurin.com.ar/datasheet/CY-XVT-1.pdf
CY-XVT-5 | CY-00006-AC | [7 empty] | http://www.hurin.com.ar/datasheet/CY-XVT-5.pdf
DSS8PROVEM | DH-00019-SF | [7 empty] | http://www.hurin.com.ar/datasheet/DSS8PROVEM.pdf
HAC-B2A21P-0280B | DH-00020-AN | [7 empty] | http://www.hurin.com.ar/datasheet/HAC-B2A21P-0280B.pdf
C5C | MI-00001-CO | [7 empty] | http://www.hurin.com.ar/datasheet/C5C.pdf
POE50V 1.2A | MI-00002-CO | [7 empty] | http://www.hurin.com.ar/datasheet/POE50V 1.2A.pdf
PARABOLA 28DBI | MI-00003-CO | [7 empty] | http://www.hurin.com.ar/datasheet/PARABOLA 28DBI.pdf
XVR5232AN-I3 | DH-00021-AN | [7 empty] | http://www.hurin.com.ar/datasheet/XVR5232AN-I3.pdf
DS-2CD2043G2-IU-028 | HK-00005-IP | [7 empty] | http://www.hurin.com.ar/datasheet/DS-2CD2043G2-IU-028.pdf
DS-2DE4225IW-DE-S6 | HK-00006-IP | [7 empty] | http://www.hurin.com.ar/datasheet/DS-2DE4225IW-DE-S6.pdf
PFM920C-A1 | DH-00022-CO | [7 empty] | http://www.hurin.com.ar/datasheet/PFM920C-A1.pdf
HAC-EW2501P-0140B | DH-00023-AN | [7 empty] | http://www.hurin.com.ar/datasheet/HAC-EW2501P-0140B.pdf
SD3A200-GNP-W-PV | DH-00024-IP | [7 empty] | http://www.hurin.com.ar/datasheet/SD3A200-GNP-W-PV.pdf
IPC-HFW1230DSP-SAW-0280B | DH-00025-IP | [7 empty] | http://www.hurin.com.ar/datasheet/IPC-HFW1230DSP-SAW-0280B.pdf
DSS8PRODB | DH-00026-SF | [7 empty] | http://www.hurin.com.ar/datasheet/DSS8PRODB.pdf
DSS8PROD | DH-00027-SF | [7 empty] | http://www.hurin.com.ar/datasheet/DSS8PROD.pdf
DSS8PRORAD | DH-00028-SF | [7 empty] | http://www.hurin.com.ar/datasheet/DSS8PRORAD.pdf
CY-4901H | CY-00007-IP | [7 empty] | http://www.hurin.com.ar/datasheet/CY-4901H.pdf
CY-WS3X2-49 | CY-00008-IP | [7 empty] | http://www.hurin.com.ar/datasheet/CY-WS3X2-49.pdf
PFR4K-D300 | DH-00029-HI | [7 empty] | http://www.hurin.com.ar/datasheet/PFR4K-D300.pdf
DS-2CD3741G0-IZSUHK | HK-00007-IP | [7 empty] | http://www.hurin.com.ar/datasheet/DS-2CD3741G0-IZSUHK.pdf
IPC-HDW1430DTPSTW-28B | DH-00030-IP | [7 empty] | http://www.hurin.com.ar/datasheet/IPC-HDW1430DTPSTW-28B.pdf
IPC-HDW1230DTP-STW-0280B | DH-00031-IP | [7 empty] | http://www.hurin.com.ar/datasheet/IPC-HDW1230DTP-STW-0280B.pdf
ABE-50-T | UN-00001-AL | [7 empty] | http://www.hurin.com.ar/datasheet/ABE-50-T.pdf
UN-RX2CH | UN-00002-AL | [7 empty] | http://www.hurin.com.ar/datasheet/UN-RX2CH.pdf
UN-TX2 | UN-00003-AL | [7 empty] | http://www.hurin.com.ar/datasheet/UN-TX2.pdf
TPC-SD8421P-TB7Z45 | DH-00032-IP | [7 empty] | http://www.hurin.com.ar/datasheet/TPC-SD8421P-TB7Z45.pdf
PB-67 | UN-00004-AL | [7 empty] | http://www.hurin.com.ar/datasheet/PB-67.pdf
RV-LT-BATPACK-RT | RV-00001-CO | [7 empty] | http://www.hurin.com.ar/datasheet/RV-LT-BATPACK-RT.pdf
RV-LT-BATPACK-RT-8 | RV-00002-CO | [7 empty] | http://www.hurin.com.ar/datasheet/RV-LT-BATPACK-RT-8.pdf
HORA | HORA | [7 empty] | http://www.hurin.com.ar/datasheet/HORA.pdf
FU 36V2A | PR-00001-AC | [7 empty] | http://www.hurin.com.ar/datasheet/FU 36V2A.pdf
IPC-HFW3849T1P-AS-PV-0280B | DH-00033-IP | [7 empty] | http://www.hurin.com.ar/datasheet/IPC-HFW3849T1P-AS-PV-0280B.pdf
IPC-HFW3241DFP-AS-4G-NL668-0280B | DH-00034-IP | [7 empty] | http://www.hurin.com.ar/datasheet/IPC-HFW3241DFP-AS-4G-NL668-0280B.pdf
IPC-HDW1830TP-0280B | DH-00035-IP | [7 empty] | http://www.hurin.com.ar/datasheet/IPC-HDW1830TP-0280B.pdf
VTO2201F-P | DH-00036-PO | [7 empty] | http://www.hurin.com.ar/datasheet/VTO2201F-P.pdf
DSS8PROVDP | DH-00037-SF | [7 empty] | http://www.hurin.com.ar/datasheet/DSS8PROVDP.pdf
SD2A500-GN-HI-AW-PV-0400 | DH-00038-IP | [7 empty] | http://www.hurin.com.ar/datasheet/SD2A500-GN-HI-AW-PV-0400.pdf
NVR1108HS-W-S2-CE | DH-00039-IP | [7 empty] | http://www.hurin.com.ar/datasheet/NVR1108HS-W-S2-CE.pdf
NVR2216-I2 | DH-00040-IP | [7 empty] | http://www.hurin.com.ar/datasheet/NVR2216-I2.pdf
NVR2216-16P-I2 | DH-00041-IP | [7 empty] | http://www.hurin.com.ar/datasheet/NVR2216-16P-I2.pdf
IPC-HDW1439T1P-LED-0280B | DH-00042-IP | [7 empty] | http://www.hurin.com.ar/datasheet/IPC-HDW1439T1P-LED-0280B.pdf
U6-LITE | UB-00001-CO | [7 empty] | http://www.hurin.com.ar/datasheet/U6-LITE.pdf
DS-2CD1723G0-IZ(C) | HK-00008-IP | [7 empty] | http://www.hurin.com.ar/datasheet/DS-2CD1723G0-IZ(C).pdf
DS-2DE4225W-DE-O-STD-S6 | HK-00009-IP | [7 empty] | http://www.hurin.com.ar/datasheet/DS-2DE4225W-DE-O-STD-S6.pdf
CTT-3X1.5-50 | UN-00005-EL | [7 empty] | http://www.hurin.com.ar/datasheet/CTT-3X1.5-50.pdf
IPC-HFW1430DSP-SAW-0280B | DH-00043-IP | [7 empty] | http://www.hurin.com.ar/datasheet/IPC-HFW1430DSP-SAW-0280B.pdf
IPC-HFW1239S1P-A-LED-0280B | DH-00044-IP | [7 empty] | http://www.hurin.com.ar/datasheet/IPC-HFW1239S1P-A-LED-0280B.pdf
IPC-HDW1230T1P-A-0280B | DH-00045-IP | [7 empty] | http://www.hurin.com.ar/datasheet/IPC-HDW1230T1P-A-0280B.pdf
XVR7816S-4K-I3 | DH-00046-AN | [7 empty] | http://www.hurin.com.ar/datasheet/XVR7816S-4K-I3.pdf
IPC-HDBW7842H-Z | DH-00047-IP | [7 empty] | http://www.hurin.com.ar/datasheet/IPC-HDBW7842H-Z.pdf
NV03105D | RI-00001-AN | [7 empty] | http://www.hurin.com.ar/datasheet/NV03105D.pdf
HAC-HDBW3231EP-Z-2712 | DH-00048-AN | [7 empty] | http://www.hurin.com.ar/datasheet/HAC-HDBW3231EP-Z-2712.pdf
PFS4218-16GT-240 | DH-00049-CO | [7 empty] | http://www.hurin.com.ar/datasheet/PFS4218-16GT-240.pdf
PADLOCK | ZK-00001-CA | [7 empty] | http://www.hurin.com.ar/datasheet/PADLOCK.pdf
IPC-HDW2239TP-AS-LED-0360 | DH-00050-IP | [7 empty] | http://www.hurin.com.ar/datasheet/IPC-HDW2239TP-AS-LED-0360.pdf
VTO6531H | DH-00051-PO | [7 empty] | http://www.hurin.com.ar/datasheet/VTO6531H.pdf
UFACE402 PLUS | ZK-00002-CA | [7 empty] | http://www.hurin.com.ar/datasheet/UFACE402 PLUS.pdf
VTM121 | DH-00052-PO | [7 empty] | http://www.hurin.com.ar/datasheet/VTM121.pdf
VTM130 | DH-00053-PO | [7 empty] | http://www.hurin.com.ar/datasheet/VTM130.pdf
PFB205W | DH-00054-AC | [7 empty] | http://www.hurin.com.ar/datasheet/PFB205W.pdf
HAC-HFW1509TLMP-A-LED-0280B | DH-00055-AN | [7 empty] | http://www.hurin.com.ar/datasheet/HAC-HFW1509TLMP-A-LED-0280B.pdf
IPC-HFW1230DTP-STW-0280B | DH-00056-IP | [7 empty] | http://www.hurin.com.ar/datasheet/IPC-HFW1230DTP-STW-0280B.pdf
SD2A200-GN-HI-AW-PV-0400 | DH-00057-IP | [7 empty] | http://www.hurin.com.ar/datasheet/SD2A200-GN-HI-AW-PV-0400.pdf
SD2A200-GN-A-PV | DH-00058-IP | [7 empty] | http://www.hurin.com.ar/datasheet/SD2A200-GN-A-PV.pdf
SD2A500-GN-A-PV | DH-00059-IP | [7 empty] | http://www.hurin.com.ar/datasheet/SD2A500-GN-A-PV.pdf
IPC-HFW1430DTP-STW-0280B | DH-00060-IP | [7 empty] | http://www.hurin.com.ar/datasheet/IPC-HFW1430DTP-STW-0280B.pdf
VTM09R | DH-00061-PO | [7 empty] | http://www.hurin.com.ar/datasheet/VTM09R.pdf
DS-2CD2942F-ISNS | HK-00010-IP | [7 empty] | http://www.hurin.com.ar/datasheet/DS-2CD2942F-ISNS.pdf
3G2080E-LAT | DS-00001-AL | [7 empty] | http://www.hurin.com.ar/datasheet/3G2080E-LAT.pdf
PFS3211-8GT-120-V2 | DH-00062-CO | [7 empty] | http://www.hurin.com.ar/datasheet/PFS3211-8GT-120-V2.pdf
SD52C225-HC-LA | DH-00063-AN | [7 empty] | http://www.hurin.com.ar/datasheet/SD52C225-HC-LA.pdf
INBIO260-B | ZK-00003-CA | [7 empty] | http://www.hurin.com.ar/datasheet/INBIO260-B.pdf
RV-E-1U650 | RV-00003-CO | [7 empty] | http://www.hurin.com.ar/datasheet/RV-E-1U650.pdf
RV-E-1U750 | RV-00004-CO | [7 empty] | http://www.hurin.com.ar/datasheet/RV-E-1U750.pdf
RV-E-1U950 | RV-00005-CO | [7 empty] | http://www.hurin.com.ar/datasheet/RV-E-1U950.pdf
KR200M | ZK-00004-CA | [7 empty] | http://www.hurin.com.ar/datasheet/KR200M.pdf
IPC-HFW2231SP-S-028 | DH-00064-IP | [7 empty] | http://www.hurin.com.ar/datasheet/IPC-HFW2231SP-S-028.pdf
KR101M | ZK-00005-CA | [7 empty] | http://www.hurin.com.ar/datasheet/KR101M.pdf
SPEEDFACE-M2 | ZK-000006-CA | [7 empty] | http://www.hurin.com.ar/datasheet/SPEEDFACE-M2.pdf
VTO6541H | DH-00065-PO | [7 empty] | http://www.hurin.com.ar/datasheet/VTO6541H.pdf
HAC-HFW1209CMP-A-LED-0280B | DH-00066-AN | [7 empty] | http://www.hurin.com.ar/datasheet/HAC-HFW1209CMP-A-LED-0280B.pdf
HAC-HFW1209CP-A-LED-0280B | DH-00067-AN | [7 empty] | http://www.hurin.com.ar/datasheet/HAC-HFW1209CP-A-LED-0280B.pdf
IPC-HFW5241EP-ZE-0560 | DH-00068-IP | [7 empty] | http://www.hurin.com.ar/datasheet/IPC-HFW5241EP-ZE-0560.pdf
EVS7124D | DH-00069-IP | [7 empty] | http://www.hurin.com.ar/datasheet/EVS7124D.pdf
NVR5432-4KS2 | DH-00070-IP | [7 empty] | http://www.hurin.com.ar/datasheet/NVR5432-4KS2.pdf
GX4-3 | DH-00071-AN | [7 empty] | http://www.hurin.com.ar/datasheet/GX4-3.pdf
DSS8EXV | DH-00072-SF | [7 empty] | http://www.hurin.com.ar/datasheet/DSS8EXV.pdf
DSS8EXD | DH-00073-SF | [7 empty] | http://www.hurin.com.ar/datasheet/DSS8EXD.pdf
IPC-HDBW5541EP-ZE-27135 | DH-00074-IP | [7 empty] | http://www.hurin.com.ar/datasheet/IPC-HDBW5541EP-ZE-27135.pdf
IPC-HDW2439TP-AS-LED-036 | DH-00075-IP | [7 empty] | http://www.hurin.com.ar/datasheet/IPC-HDW2439TP-AS-LED-036.pdf
DS-2CD2686G2-IZS | HK-00011-IP | [7 empty] | http://www.hurin.com.ar/datasheet/DS-2CD2686G2-IZS.pdf
COM-904 | GA-00005-AL | [7 empty] | http://www.hurin.com.ar/datasheet/COM-904.pdf
4G-MAX-G | GA-00006-AL | [7 empty] | http://www.hurin.com.ar/datasheet/4G-MAX-G.pdf
IPC-HFW1439S1P-A-LED-0280B | DH-00076-IP | [7 empty] | http://www.hurin.com.ar/datasheet/IPC-HFW1439S1P-A-LED-0280B.pdf
ASR1200E-D | DH-00077-CA | [7 empty] | http://www.hurin.com.ar/datasheet/ASR1200E-D.pdf
IPC-HDW3441TP-ZAS-27135 | DH-00078-IP | [7 empty] | http://www.hurin.com.ar/datasheet/IPC-HDW3441TP-ZAS-27135.pdf
RV-WPCON-6A | RV-00006-CO | [7 empty] | http://www.hurin.com.ar/datasheet/RV-WPCON-6A.pdf
RV-WPC-6A | RV-00007-CO | [7 empty] | http://www.hurin.com.ar/datasheet/RV-WPC-6A.pdf
KIT 3 DUAL | MA-00001-AL | [7 empty] | http://www.hurin.com.ar/datasheet/KIT 3 DUAL.pdf
IRIS PET RF | MA-00002-AL | [7 empty] | http://www.hurin.com.ar/datasheet/IRIS PET RF.pdf
PULSAR RF | MA-00003-AL | [7 empty] | http://www.hurin.com.ar/datasheet/PULSAR RF.pdf
REMO TOUCH | MA-00004-AL | [7 empty] | http://www.hurin.com.ar/datasheet/REMO TOUCH.pdf
QR600-HK-E | ZK-00006-CA | [7 empty] | http://www.hurin.com.ar/datasheet/QR600-HK-E.pdf
DS-2CD2T86G2-ISU/SL(4mm) | HK-00012-IP | [7 empty] | http://www.hurin.com.ar/datasheet/DS-2CD2T86G2-ISU/SL(4mm).pdf
MOBILECENTER-BASE | DH-00079-SF | [7 empty] | http://www.hurin.com.ar/datasheet/MOBILECENTER-BASE.pdf
DSS8PROHOTSTANDBY | DH-00080-SF | [7 empty] | http://www.hurin.com.ar/datasheet/DSS8PROHOTSTANDBY.pdf
IPC-HDW1239T1P-A-LED-0280B | DH-00081-IP | [7 empty] | http://www.hurin.com.ar/datasheet/IPC-HDW1239T1P-A-LED-0280B.pdf
PRAEC200SR | II-00001-IN | [7 empty] | http://www.hurin.com.ar/datasheet/PRAEC200SR.pdf
ED300 | II-00002-IN | [7 empty] | http://www.hurin.com.ar/datasheet/ED300.pdf
EB0010 | II-00003-IN | [7 empty] | http://www.hurin.com.ar/datasheet/EB0010.pdf
EC0020 | II-00004-IN | [7 empty] | http://www.hurin.com.ar/datasheet/EC0020.pdf
ES2050RE | II-00005-IN | [7 empty] | http://www.hurin.com.ar/datasheet/ES2050RE.pdf
EU311 | II-00006-IN | [7 empty] | http://www.hurin.com.ar/datasheet/EU311.pdf
A570 | DU-00002-AU | [7 empty] | http://www.hurin.com.ar/datasheet/A570.pdf
DMB-2-F | DU-00003-AU | [7 empty] | http://www.hurin.com.ar/datasheet/DMB-2-F.pdf
RMD-6 | DU-00004-AU | [7 empty] | http://www.hurin.com.ar/datasheet/RMD-6.pdf
LAP-120-AR | UB-00002-CO | [7 empty] | http://www.hurin.com.ar/datasheet/LAP-120-AR.pdf
IPC-S21FP-0360B | IM-00012-IP | [7 empty] | http://www.hurin.com.ar/datasheet/IPC-S21FP-0360B.pdf
ST12000VE0008 | SG-00001-AC | [7 empty] | http://www.hurin.com.ar/datasheet/ST12000VE0008.pdf
IPC-S41FEP-0360B | IM-00013-IP | [7 empty] | http://www.hurin.com.ar/datasheet/IPC-S41FEP-0360B.pdf
IPC-S21FEP-0360B | IM-00014-IP | [7 empty] | http://www.hurin.com.ar/datasheet/IPC-S21FEP-0360B.pdf
IPC-F46FEP-D-0280B | IM-00015-IP | [7 empty] | http://www.hurin.com.ar/datasheet/IPC-F46FEP-D-0280B.pdf
ART-ARC3000H-03-GW2 | DH-00082-AL | [7 empty] | http://www.hurin.com.ar/datasheet/ART-ARC3000H-03-GW2.pdf
PC5204 | DS-00002-AL | [7 empty] | http://www.hurin.com.ar/datasheet/PC5204.pdf
PROID20-BE | ZK-00007-CA | [7 empty] | http://www.hurin.com.ar/datasheet/PROID20-BE.pdf
SC405 | ZK-00008-CA | [7 empty] | http://www.hurin.com.ar/datasheet/SC405.pdf
IPC-HDW3241TP-ZAS-27135 | DH-00083-IP | [7 empty] | http://www.hurin.com.ar/datasheet/IPC-HDW3241TP-ZAS-27135.pdf
SD5A232XA-HNR | DH-00084-IP | [7 empty] | http://www.hurin.com.ar/datasheet/SD5A232XA-HNR.pdf
CY-S1016-W2-200 | CY-00009-CO | [7 empty] | http://www.hurin.com.ar/datasheet/CY-S1016-W2-200.pdf
SPEEDFACE-V5L-QR | ZK-00009-CA | [7 empty] | http://www.hurin.com.ar/datasheet/SPEEDFACE-V5L-QR.pdf
INBIO-460PRO | ZK-00010-CA | [7 empty] | http://www.hurin.com.ar/datasheet/INBIO-460PRO.pdf
FR201 | IN-00002-CA | [7 empty] | http://www.hurin.com.ar/datasheet/FR201.pdf
MXVR4104-GFWI | DH-00085-IP | [7 empty] | http://www.hurin.com.ar/datasheet/MXVR4104-GFWI.pdf
DAE-CDM5110-CYP | DH-00086-AN | [7 empty] | http://www.hurin.com.ar/datasheet/DAE-CDM5110-CYP.pdf
MC-AF7-AM7-4 | DH-00087-AN | [7 empty] | http://www.hurin.com.ar/datasheet/MC-AF7-AM7-4.pdf
MD02 | DH-00088-AN | [7 empty] | http://www.hurin.com.ar/datasheet/MD02.pdf
HIPVDC10 | HI-00001-PO | [7 empty] | http://www.hurin.com.ar/datasheet/HIPVDC10.pdf
HIPVDC20 | HI-00002-PO | [7 empty] | http://www.hurin.com.ar/datasheet/HIPVDC20.pdf
HIPBOARD4 | HI-00003-PO | [7 empty] | http://www.hurin.com.ar/datasheet/HIPBOARD4.pdf
HIPLICVDC | HI-00004-PO | [7 empty] | http://www.hurin.com.ar/datasheet/HIPLICVDC.pdf
HIPVDC-ADIC | HI-00005-PO | [7 empty] | http://www.hurin.com.ar/datasheet/HIPVDC-ADIC.pdf
DS-3E0105P-E-M-B | HK-00013-CO | [7 empty] | http://www.hurin.com.ar/datasheet/DS-3E0105P-E-M-B.pdf
DS-2CD1143G0-I | HK-00014-IP | [7 empty] | http://www.hurin.com.ar/datasheet/DS-2CD1143G0-I.pdf | "NUEVO"
CY-HDX-1200F-0280 | CY-00010-AN | [7 empty] | http://www.hurin.com.ar/datasheet/CY-HDX-1200F-0280.pdf
CY-HDX-1200FU-0280 | CY-00011-AN | [7 empty] | http://www.hurin.com.ar/datasheet/CY-HDX-1200FU-0280.pdf
CY-HDX-1200DU-0280 | CY-00012-AN | [7 empty] | http://www.hurin.com.ar/datasheet/CY-HDX-1200DU-0280.pdf
CY-HDX-1200D-0280 | CY-00013-AN | [7 empty] | http://www.hurin.com.ar/datasheet/CY-HDX-1200D-0280.pdf
ABX-0420/S | UN-00005-AL | [7 empty] | http://www.hurin.com.ar/datasheet/ABX-0420/S.pdf
RV-UTP-604 | RV-00008-CO | [7 empty] | http://www.hurin.com.ar/datasheet/RV-UTP-604.pdf
NVD1505DH-4I-4K | DH-00030-HI | [7 empty] | http://www.hurin.com.ar/datasheet/NVD1505DH-4I-4K.pdf
HIPLICVDC-FREE | HI-00006-PO | [7 empty] | http://www.hurin.com.ar/datasheet/HIPLICVDC-FREE.pdf
XVR8216A-4KL-I | DH-00089-AN | [7 empty] | http://www.hurin.com.ar/datasheet/XVR8216A-4KL-I.pdf
UAP-AC-PRO | UB-00003-CO | [7 empty] | http://www.hurin.com.ar/datasheet/UAP-AC-PRO.pdf
DS-7204HGHI-M1 | HK-00015-AN | [7 empty] | http://www.hurin.com.ar/datasheet/DS-7204HGHI-M1.pdf
DS-7216HGHI-M1 | HK-00016-AN | [7 empty] | http://www.hurin.com.ar/datasheet/DS-7216HGHI-M1.pdf
DS-7208HGHI-M1 | HK-00017-AN | [7 empty] | http://www.hurin.com.ar/datasheet/DS-7208HGHI-M1.pdf
PRAEC100SR | II-00007-IN | [7 empty] | http://www.hurin.com.ar/datasheet/PRAEC100SR.pdf
IDS-7232HQHI-M2-S | HK-00018-AN | [7 empty] | http://www.hurin.com.ar/datasheet/IDS-7232HQHI-M2-S.pdf
DS-2DF6A836X-AEL-T5 | HK-00019-IP | [7 empty] | http://www.hurin.com.ar/datasheet/DS-2DF6A836X-AEL-T5.pdf
EM312SR | II-00008-IN | [7 empty] | http://www.hurin.com.ar/datasheet/EM312SR.pdf
AV-M101S | DU-00005-IN | [7 empty] | http://www.hurin.com.ar/datasheet/AV-M101S.pdf
EVS5016S-R-V2 | DH-00090-IP | [7 empty] | http://www.hurin.com.ar/datasheet/EVS5016S-R-V2.pdf
AW-BK901 | AW-00000-IN | [7 empty] | http://www.hurin.com.ar/datasheet/AW-BK901.pdf
ANI-5200 | AW-00001-IN | [7 empty] | http://www.hurin.com.ar/datasheet/ANI-5200.pdf
XEG4010 | IN-00003-AL | [7 empty] | http://www.hurin.com.ar/datasheet/XEG4010.pdf
Z 40 | Z 40 | [7 empty] | http://www.hurin.com.ar/datasheet/Z 40.pdf
XVR5216A-4KL-I3 | DH-00091-AN | [7 empty] | http://www.hurin.com.ar/datasheet/XVR5216A-4KL-I3.pdf
HD1TB-P-I | WD-00001-AC | [7 empty] | http://www.hurin.com.ar/datasheet/HD1TB-P-I.pdf
MB360-ID-ADMS | ZK-00011-CA | [7 empty] | http://www.hurin.com.ar/datasheet/MB360-ID-ADMS.pdf
IPC-8M-DUZI | CY-00014-IP | [7 empty] | http://www.hurin.com.ar/datasheet/IPC-8M-DUZI.pdf
ASC2204C-D | DH-00092-CA | [7 empty] | http://www.hurin.com.ar/datasheet/ASC2204C-D.pdf
iDS-2CD7A26G0-P-IZHS-2.8-12mm | HK-00020-IP | [7 empty] | http://www.hurin.com.ar/datasheet/iDS-2CD7A26G0-P-IZHS-2.8-12mm.pdf
NVR1104HS-W-S2-CE | DH-00093-IP | [7 empty] | http://www.hurin.com.ar/datasheet/NVR1104HS-W-S2-CE.pdf
PREVIDIA-C-REPER | II-00009-IN | [7 empty] | http://www.hurin.com.ar/datasheet/PREVIDIA-C-REPER.pdf
ED100 | II-00010-IN | [7 empty] | http://www.hurin.com.ar/datasheet/ED100.pdf
ML200 | ZK-00012-CA | [7 empty] | http://www.hurin.com.ar/datasheet/ML200.pdf
ASI2212H-W | DH-00094-CA | [7 empty] | http://www.hurin.com.ar/datasheet/ASI2212H-W .pdf
RV-PPD24-6A | RV-00009-CO | [7 empty] | http://www.hurin.com.ar/datasheet/RV-PPD24-6A.pdf
HAC-HFW1200CP-0280B | DH-00095-AN | [7 empty] | http://www.hurin.com.ar/datasheet/HAC-HFW1200CP-0280B.pdf
IPC-4M-BUZI-MA | CY-00015-IP | [7 empty] | http://www.hurin.com.ar/datasheet/IPC-4M-BUZI-MA.pdf
PFS3008-8ET-60-V2 | DH-00096-CO | [7 empty] | http://www.hurin.com.ar/datasheet/PFS3008-8ET-60-V2.pdf
DS-2DE4425IW-DE | HK-00021-IP | [7 empty] | http://www.hurin.com.ar/datasheet/DS-2DE4425IW-DE.pdf
PROBG3030R-LED | ZK-00013-CA | [7 empty] | http://www.hurin.com.ar/datasheet/PROBG3030R-LED.pdf
HIPVDCDEMO | HI-00007-PO | [7 empty] | http://www.hurin.com.ar/datasheet/HIPVDCDEMO.pdf
SD49225DB-HNY | DH-00094-IP | [7 empty] | http://www.hurin.com.ar/datasheet/SD49225DB-HNY.pdf
ZL500L-INWARD | ZK-00014-CA | [7 empty] | http://www.hurin.com.ar/datasheet/ZL500L-INWARD.pdf
ZL500R-INWARD | ZK-00015-CA | [7 empty] | http://www.hurin.com.ar/datasheet/ZL500R-INWARD.pdf
SLG410 | ZK-00016-CA | [7 empty] | http://www.hurin.com.ar/datasheet/SLG410.pdf
UTP-305-C | CF-00001-CO | [7 empty] | http://www.hurin.com.ar/datasheet/UTP-305-C.pdf
RV-RDC-42U1200 | RV-00010-CO | [7 empty] | http://www.hurin.com.ar/datasheet/RV-RDC-42U1200.pdf
CY-NVR7116-IVS | CY-00016-IP | [7 empty] | http://www.hurin.com.ar/datasheet/CY-NVR7116-IVS.pdf
FIREBEAM-BLUE | DN-00001-IN | [7 empty] | http://www.hurin.com.ar/datasheet/FIREBEAM-BLUE.pdf
TX-600 | GA-00007-AL | [7 empty] | http://www.hurin.com.ar/datasheet/TX-600.pdf
HS-SSD-E100-512G | HK-00022-AC | [7 empty] | http://www.hurin.com.ar/datasheet/HS-SSD-E100-512G.pdf
HS-SSD-E100-1024G | HK-00023-AC | [7 empty] | http://www.hurin.com.ar/datasheet/HS-SSD-E100-1024G.pdf
DS-2CE16D8T-IT3ZF | HK-00024-AN | [7 empty] | http://www.hurin.com.ar/datasheet/DS-2CE16D8T-IT3ZF.pdf
DS-2CE5AD3T-AVPIT3ZF | HK-00025-AN | [7 empty] | http://www.hurin.com.ar/datasheet/DS-2CE5AD3T-AVPIT3ZF.pdf
HD2TB-P | WD-00002-AC | [7 empty] | http://www.hurin.com.ar/datasheet/HD2TB-P.pdf
HD4TB-P | WD-00003-AC | [7 empty] | http://www.hurin.com.ar/datasheet/HD4TB-P.pdf
HD6TB-P | WD-00004-AC | [7 empty] | http://www.hurin.com.ar/datasheet/HD6TB-P.pdf
HD8TB-P | WD-00005-AC | [7 empty] | http://www.hurin.com.ar/datasheet/HD8TB-P.pdf
DS-1662ZJ | HK-00026-AC | [7 empty] | http://www.hurin.com.ar/datasheet/DS-1662ZJ.pdf
CY-EXB5218K-Z | CY-00017-IP | [7 empty] | http://www.hurin.com.ar/datasheet/CY-EXB5218K-Z.pdf
IPC-HFW2449SP-S-IL-0280B | DH-00097-IP | [7 empty] | http://www.hurin.com.ar/datasheet/IPC-HFW2449SP-S-IL-0280B.pdf
DS-2CE79D0T-VFIT3F | HK-00027-AN | [7 empty] | http://www.hurin.com.ar/datasheet/DS-2CE79D0T-VFIT3F.pdf
IPC-HDW1439T1P-A-LED-0280B | DH-00098-IP | [7 empty] | http://www.hurin.com.ar/datasheet/IPC-HDW1439T1P-A-LED-0280B.pdf
IPC-C22EP-D | IM-00016-IP | [7 empty] | http://www.hurin.com.ar/datasheet/IPC-C22EP-D.pdf
IPC-C22CP-D | IM-00017-IP | [7 empty] | http://www.hurin.com.ar/datasheet/IPC-C22CP-D.pdf
IPC-C22FP-C | IM-00018-IP | [7 empty] | http://www.hurin.com.ar/datasheet/IPC-C22FP-C.pdf
TARJETA | tarjeta | [7 empty] | http://www.hurin.com.ar/datasheet/TARJETA.pdf
HAC-HFW1509TLMP-IL-A-LED-0280B | DH-00098-AN | [7 empty] | http://www.hurin.com.ar/datasheet/HAC-HFW1509TLMP-IL-A-LED-0280B.pdf
HAC-HFW1239TLMP-IL-A-LED-0280B | DH-00099-AN | [7 empty] | http://www.hurin.com.ar/datasheet/HAC-HFW1239TLMP-IL-A-LED-0280B.pdf
AV-M103D | DU-00006-IN | [7 empty] | http://www.hurin.com.ar/datasheet/AV-M103D.pdf
JLPN242420 | CH-00001-AC | [7 empty] | http://www.hurin.com.ar/datasheet/JLPN242420.pdf
JLPB242420 | CH-00002-AC | [7 empty] | http://www.hurin.com.ar/datasheet/JLPB242420.pdf
HIPMON | HI-00008-PO | [7 empty] | http://www.hurin.com.ar/datasheet/HIPMON.pdf
HIPSMARTLOCK-HL3 | HI-00009-PO | [7 empty] | http://www.hurin.com.ar/datasheet/HIPSMARTLOCK-HL3.pdf
HIPSMARTLOCK-HL4 | HI-00010-PO | [7 empty] | http://www.hurin.com.ar/datasheet/HIPSMARTLOCK-HL4.pdf
HIPSMARTLOCK-HL6 | HI-00011-PO | [7 empty] | http://www.hurin.com.ar/datasheet/HIPSMARTLOCK-HL6.pdf
IPC-F22FEP | IM-00019-IP | [7 empty] | http://www.hurin.com.ar/datasheet/IPC-F22FEP.pdf
XVR5116H-4KL-I3 | DH-00100-AN | [7 empty] | http://www.hurin.com.ar/datasheet/XVR5116H-4KL-I3.pdf
IDBOX | CI-00001-CA | [7 empty] | http://www.hurin.com.ar/datasheet/IDBOX.pdf
IDP-S-ASK | CI-00002-CA | [7 empty] | http://www.hurin.com.ar/datasheet/IDP-S-ASK.pdf
IDUHF | CI-00003-CA | [7 empty] | http://www.hurin.com.ar/datasheet/IDUHF.pdf
IDBIO | CI-00004-CA | [7 empty] | http://www.hurin.com.ar/datasheet/IDBIO.pdf
IDFACEPRO-FP-A | CI-00005-CA | [7 empty] | http://www.hurin.com.ar/datasheet/IDFACEPRO-FP-A.pdf
IDFLEX-AC-BP-A | CI-00006-CA | [7 empty] | http://www.hurin.com.ar/datasheet/IDFLEX-AC-BP-A.pdf
IDANANO-BP-A | CI-00007-CA | [7 empty] | http://www.hurin.com.ar/datasheet/IDANANO-BP-A.pdf
IDF-BP-ASK | CI-00008-CA | [7 empty] | http://www.hurin.com.ar/datasheet/IDF-BP-ASK.pdf
IDTOUCH-ASK | CI-00009-CA | [7 empty] | http://www.hurin.com.ar/datasheet/IDTOUCH-ASK.pdf
IDTOUCH-MIF | CI-00010-CA | [7 empty] | http://www.hurin.com.ar/datasheet/IDTOUCH-MIF.pdf
IDTOUCHIP65-ASK | CI-00011-CA | [7 empty] | http://www.hurin.com.ar/datasheet/IDTOUCHIP65-ASK.pdf
IDTOUCHIP65-MIF | CI-00012-CA | [7 empty] | http://www.hurin.com.ar/datasheet/IDTOUCHIP65-MIF.pdf
RX-300-KIT | GA-00008-AL | [7 empty] | http://www.hurin.com.ar/datasheet/RX-300-KIT.pdf
GB-60 | GA-00009-AL | [7 empty] | http://www.hurin.com.ar/datasheet/GB-60.pdf
RV-RS-42U1200 | RV-00011-CO | [7 empty] | http://www.hurin.com.ar/datasheet/RV-RS-42U1200.pdf
MW-50H | TA-00001-AL | [7 empty] | http://www.hurin.com.ar/datasheet/MW-50H.pdf
MW-100AL | TA-00002-AL | [7 empty] | http://www.hurin.com.ar/datasheet/MW-100AL.pdf
MW-100AH | TA-00003-AL | [7 empty] | http://www.hurin.com.ar/datasheet/MW-100AH.pdf
BP-100MW | TA-00004-AL | [7 empty] | http://www.hurin.com.ar/datasheet/BP-100MW.pdf
HRN12A | CH-00003-AC | [7 empty] | http://www.hurin.com.ar/datasheet/HRN12A.pdf
IM-NVR1104HS-W-S2-CE | IM-00020-IP | [7 empty] | http://www.hurin.com.ar/datasheet/IM-NVR1104HS-W-S2-CE.pdf
IM-NVR1108HS-W-S2-CE | IM-00021-IP | [7 empty] | http://www.hurin.com.ar/datasheet/IM-NVR1108HS-W-S2-CE.pdf
CY-S1024-250 | CY-00018-CO | [7 empty] | http://www.hurin.com.ar/datasheet/CY-S1024-250.pdf
HAC-HFW1200TP-A-0280 | DH-00101-AN | [7 empty] | http://www.hurin.com.ar/datasheet/HAC-HFW1200TP-A-0280.pdf
HAC-ME1509TQP-A-PV-0280B | DH-00102-AN | [7 empty] | http://www.hurin.com.ar/datasheet/HAC-ME1509TQP-A-PV-0280B.pdf
ID300 | II-00011-IN | [7 empty] | http://www.hurin.com.ar/datasheet/ID300.pdf
70KIT140 | DN-00002-IN | [7 empty] | http://www.hurin.com.ar/datasheet/70KIT140.pdf
PRODUCTO OCASIONAL | OCACIONAL | [7 empty] | http://www.hurin.com.ar/datasheet/PRODUCTO OCASIONAL.pdf
IPC-HFW2241TP-ZAS-27135 | DH-00103-IP | [7 empty] | http://www.hurin.com.ar/datasheet/IPC-HFW2241TP-ZAS-27135.pdf
QR50BE | ZK-00017-CA | [7 empty] | http://www.hurin.com.ar/datasheet/QR50BE.pdf
MS-35M | UN-00006-AC | [7 empty] | http://www.hurin.com.ar/datasheet/MS-35M.pdf
SD8A840-HNF-PA | DH-00104-IP | [7 empty] | http://www.hurin.com.ar/datasheet/SD8A840-HNF-PA.pdf
KITPRUEBAML | KITPRUEBAML | [7 empty] | http://www.hurin.com.ar/datasheet/KITPRUEBAML.pdf
DS-2CE17D0T-LFS-036 | HK-00028-AN | [7 empty] | http://www.hurin.com.ar/datasheet/DS-2CE17D0T-LFS-036.pdf
DS-2CE70DF0T-MF-028 | HK-00029-AN | [7 empty] | http://www.hurin.com.ar/datasheet/DS-2CE70DF0T-MF-028.pdf
DS-2CE16H0T-ITPF-028 | HK-00030-AN | [7 empty] | http://www.hurin.com.ar/datasheet/DS-2CE16H0T-ITPF-028.pdf
DS-2CE10KF0T-FS-028 | HK-00031-AN | [7 empty] | http://www.hurin.com.ar/datasheet/DS-2CE10KF0T-FS-028.pdf
DS-2CE70KF0T-MFS-028 | HK-00032-AN | [7 empty] | http://www.hurin.com.ar/datasheet/DS-2CE70KF0T-MFS-028.pdf
DS-2CE72DF3T-PIRXOS-028 | HK-00033-AN | [7 empty] | http://www.hurin.com.ar/datasheet/DS-2CE72DF3T-PIRXOS-028.pdf
DS-7204HQHI-K1-E | HK-00034-AN | [7 empty] | http://www.hurin.com.ar/datasheet/DS-7204HQHI-K1-E.pdf
DS-E04HGHI-B | HK-00035-AN | [7 empty] | http://www.hurin.com.ar/datasheet/DS-E04HGHI-B.pdf
DS-2CD1323G0E-I-028 | HK-00036-IP | [7 empty] | http://www.hurin.com.ar/datasheet/DS-2CD1323G0E-I-028.pdf
DS-7104NI-Q1-M | HK-00037-IP | [7 empty] | http://www.hurin.com.ar/datasheet/DS-7104NI-Q1-M.pdf
DS-7108NI-Q1-M | HK-00038-IP | [7 empty] | http://www.hurin.com.ar/datasheet/DS-7108NI-Q1-M.pdf
DS-7616NI-Q1 | HK-00039-IP | [7 empty] | http://www.hurin.com.ar/datasheet/DS-7616NI-Q1.pdf
DS-3E1309P-EI | HK-00040-CO | [7 empty] | http://www.hurin.com.ar/datasheet/DS-3E1309P-EI.pdf
DS-3E0505HP-E | HK-00041-CO | [7 empty] | http://www.hurin.com.ar/datasheet/DS-3E0505HP-E.pdf
DS-3E0106HP-E | HK-00042-CO | [7 empty] | http://www.hurin.com.ar/datasheet/DS-3E0106HP-E.pdf
DS-3E0318P-E | HK-00043-CO | [7 empty] | http://www.hurin.com.ar/datasheet/DS-3E0318P-E.pdf
DS-3E1318P-EI | HK-00044-CO | [7 empty] | http://www.hurin.com.ar/datasheet/DS-3E1318P-EI.pdf
DS-3T0306HP-E-HS | HK-00045-CO | [7 empty] | http://www.hurin.com.ar/datasheet/DS-3T0306HP-E-HS.pdf
DS-KIS603-P | HK-00046-PO | [7 empty] | http://www.hurin.com.ar/datasheet/DS-KIS603-P.pdf
DS-KIS603-P-B | HK-00047-PO | [7 empty] | http://www.hurin.com.ar/datasheet/DS-KIS603-P-B.pdf
DS-PWA48-KIT-WB | HK-00048-AL | [7 empty] | http://www.hurin.com.ar/datasheet/DS-PWA48-KIT-WB.pdf
DS-PDP15P-EG2-WB | HK-00049-AL | [7 empty] | http://www.hurin.com.ar/datasheet/DS-PDP15P-EG2-WB.pdf
DS-PDMC-EG2-WB | HK-00050-AL | [7 empty] | http://www.hurin.com.ar/datasheet/DS-PDMC-EG2-WB.pdf
DS-PS1-I-WB-BLUE | HK-00051-AL | [7 empty] | http://www.hurin.com.ar/datasheet/DS-PS1-I-WB-BLUE.pdf
DS-PKF1-WB | HK-00052-AL | [7 empty] | http://www.hurin.com.ar/datasheet/DS-PKF1-WB.pdf
PHA48-EP | HK-00053-AL | [7 empty] | http://www.hurin.com.ar/datasheet/PHA48-EP.pdf
DS-PM2-S-AU | HK-00054-AL | [7 empty] | http://www.hurin.com.ar/datasheet/DS-PM2-S-AU.pdf
DS-PK1-LRT-HWB | HK-00055-AL | [7 empty] | http://www.hurin.com.ar/datasheet/DS-PK1-LRT-HWB.pdf
DS-2DE4225IW-DE-T5 | HK-00056-IP | [7 empty] | http://www.hurin.com.ar/datasheet/DS-2DE4225IW-DE-T5.pdf
DS-2CD1123G2-I-028 | HK-00057-IP | [7 empty] | http://www.hurin.com.ar/datasheet/DS-2CD1123G2-I-028.pdf
DS-2CE12DF0T-F-028 | HK-00058-AN | [7 empty] | http://www.hurin.com.ar/datasheet/DS-2CE12DF0T-F-028.pdf
PROID20-BE-RS | ZK-00018-CA | [7 empty] | http://www.hurin.com.ar/datasheet/PROID20-BE-RS.pdf
PROID30-BE-RS | ZK-00019-CA | [7 empty] | http://www.hurin.com.ar/datasheet/PROID30-BE-RS.pdf
SPEEDFACE M2 | ZK-00020-CA | [7 empty] | http://www.hurin.com.ar/datasheet/SPEEDFACE M2.pdf
ZKBT-DEV-P50 | ZK-00021-SF | [7 empty] | http://www.hurin.com.ar/datasheet/ZKBT-DEV-P50.pdf
ASR2102A-D | DH-00105-CA | [7 empty] | http://www.hurin.com.ar/datasheet/ASR2102A-D.pdf
EXVR1B04-I-240 | DH-00106-AN | [7 empty] | http://www.hurin.com.ar/datasheet/EXVR1B04-I-240.pdf
EXVR1B08-I-480 | DH-00107-AN | [7 empty] | http://www.hurin.com.ar/datasheet/EXVR1B08-I-480.pdf
DS-PDD12P-EG2-WB | HK-00059-AL | [7 empty] | http://www.hurin.com.ar/datasheet/DS-PDD12P-EG2-WB.pdf
DS-PDTT15AM-LM | HK-00060-AL | [7 empty] | http://www.hurin.com.ar/datasheet/DS-PDTT15AM-LM.pdf
DS-PDEB2-EG2-WB-B | HK-00061-AL | [7 empty] | http://www.hurin.com.ar/datasheet/DS-PDEB2-EG2-WB-B.pdf
DS-PM1-RT-HWB | HK-00062-AL | [7 empty] | http://www.hurin.com.ar/datasheet/DS-PM1-RT-HWB.pdf
VTO7541G | DH-00108-PO | [7 empty] | http://www.hurin.com.ar/datasheet/VTO7541G.pdf
VTO2311R-WP | DH-00109-PO | [7 empty] | http://www.hurin.com.ar/datasheet/VTO2311R-WP.pdf
HRN-230CZL | UN-00007-CA | [7 empty] | http://www.hurin.com.ar/datasheet/HRN-230CZL.pdf
DS-2CD1643G0-IZ | HK-00063-IP | [7 empty] | http://www.hurin.com.ar/datasheet/DS-2CD1643G0-IZ.pdf
LIRDGAD130S | LO-00001-AN | [7 empty] | http://www.hurin.com.ar/datasheet/LIRDGAD130S.pdf
LIC120CHT130J | LO-00002-AN | [7 empty] | http://www.hurin.com.ar/datasheet/LIC120CHT130J.pdf
LIRDVAD130S | LO-00003-AN | [7 empty] | http://www.hurin.com.ar/datasheet/LIRDVAD130S.pdf
LIRDVAD100 | LO-00004-AN | [7 empty] | http://www.hurin.com.ar/datasheet/LIRDVAD100.pdf
LIRDVAD100V | LO-00005-AN | [7 empty] | http://www.hurin.com.ar/datasheet/LIRDVAD100V.pdf
LIRDLCHT100B | LO-00006-AN | [7 empty] | http://www.hurin.com.ar/datasheet/LIRDLCHT100B.pdf
LIRDNCV130S | LO-00007-AN | [7 empty] | http://www.hurin.com.ar/datasheet/LIRDNCV130S.pdf
ASI1201A-D | DH-00110-CA | [7 empty] | http://www.hurin.com.ar/datasheet/ASI1201A-D.pdf
ASR1100B-D | DH-00111-CA | [7 empty] | http://www.hurin.com.ar/datasheet/ASR1100B-D.pdf
1427071-6 | CS-00001-CO | [7 empty] | http://www.hurin.com.ar/datasheet/1427071-6.pdf
NPC06UVDB-BK002F | CS-00002-CO | [7 empty] | http://www.hurin.com.ar/datasheet/NPC06UVDB-BK002F.pdf
1116698-1 | CS-00003-CO | [7 empty] | http://www.hurin.com.ar/datasheet/1116698-1.pdf
760237040 | CS-00004-CO | [7 empty] | http://www.hurin.com.ar/datasheet/760237040.pdf
1116697-1 | CS-00005-CO | [7 empty] | http://www.hurin.com.ar/datasheet/1116697-1.pdf
NPC06UVDB-BK004F | CS-00006-CO | [7 empty] | http://www.hurin.com.ar/datasheet/NPC06UVDB-BK004F.pdf
9-1375191-2 | CS-00007-CO | [7 empty] | http://www.hurin.com.ar/datasheet/9-1375191-2.pdf
NPC06UVDB-BK008F | CS-00008-CO | [7 empty] | http://www.hurin.com.ar/datasheet/NPC06UVDB-BK008F.pdf
760237041 | CS-00009-CO | [7 empty] | http://www.hurin.com.ar/datasheet/760237041.pdf
1-2111008-3 | CS-00010-CO | [7 empty] | http://www.hurin.com.ar/datasheet/1-2111008-3.pdf
CO155D2-01F004 | CS-00011-CO | [7 empty] | http://www.hurin.com.ar/datasheet/CO155D2-01F004.pdf
CO155D2-01F006 | CS-00012-CO | [7 empty] | http://www.hurin.com.ar/datasheet/CO155D2-01F006.pdf
1-1116412-3 | CS-00013-CO | [7 empty] | http://www.hurin.com.ar/datasheet/1-1116412-3.pdf
CO155D2-01F002 | CS-00014-CO | [7 empty] | http://www.hurin.com.ar/datasheet/CO155D2-01F002.pdf
884024914/10 | CS-00015-CO | [7 empty] | http://www.hurin.com.ar/datasheet/884024914/10.pdf
884019708/10 | CS-00016-CO | [7 empty] | http://www.hurin.com.ar/datasheet/884019708/10.pdf
IPC-F26FEP | IM-00022-IP | [7 empty] | http://www.hurin.com.ar/datasheet/IPC-F26FEP.pdf
EFACE10-WIFI | ZK-00022-CA | [7 empty] | http://www.hurin.com.ar/datasheet/EFACE10-WIFI.pdf
DS-7732NI-K4 | HK-00064-IP | [7 empty] | http://www.hurin.com.ar/datasheet/DS-7732NI-K4.pdf
DS-7616NI-Q2-16P | HK-00065-IP | [7 empty] | http://www.hurin.com.ar/datasheet/DS-7616NI-Q2-16P.pdf
F19-ID | ZK-00023-CA | [7 empty] | http://www.hurin.com.ar/datasheet/F19-ID.pdf
RV-E-RDC-1U550 | RV-00012-CO | [7 empty] | http://www.hurin.com.ar/datasheet/RV-E-RDC-1U550.pdf
IDS-TCM403-BI-0832 | HK-00066-IP | [7 empty] | http://www.hurin.com.ar/datasheet/IDS-TCM403-BI-0832.pdf
LOC-C89-TTLOCK | LC-00001-CA | [7 empty] | http://www.hurin.com.ar/datasheet/LOC-C89-TTLOCK.pdf
LOC-G2-TTLOCK | LC-00002-CA | [7 empty] | http://www.hurin.com.ar/datasheet/LOC-G2-TTLOCK.pdf
ITC237-PW6M-LZF1050-B | DH-00112-IP | [7 empty] | http://www.hurin.com.ar/datasheet/ITC237-PW6M-LZF1050-B.pdf
DECO X50-3 | TP-00001-CO | [7 empty] | http://www.hurin.com.ar/datasheet/DECO X50-3.pdf
ST1-32 | IM-00023-AC | [7 empty] | http://www.hurin.com.ar/datasheet/ST1-32.pdf
ST2-32-S1 | IM-00024-AC | [7 empty] | http://www.hurin.com.ar/datasheet/ST2-32-S1.pdf
ST1-64 | IM-00025-AC | [7 empty] | http://www.hurin.com.ar/datasheet/ST1-64.pdf
INBIO-260PRO | ZK-00024-CA | [7 empty] | http://www.hurin.com.ar/datasheet/INBIO-260PRO.pdf
KR310 | ZK-00025-CA | [7 empty] | http://www.hurin.com.ar/datasheet/KR310.pdf
MA300-BT-MF | ZK-00026-CA | [7 empty] | http://www.hurin.com.ar/datasheet/MA300-BT-MF.pdf
ML100 | ZK-00027-CA | [7 empty] | http://www.hurin.com.ar/datasheet/ML100.pdf
DBR-30 | DU-00007-AU | [7 empty] | http://www.hurin.com.ar/datasheet/DBR-30 .pdf
A1306 | DU-00008-AU | [7 empty] | http://www.hurin.com.ar/datasheet/A1306.pdf
MB-2CL | DU-00009-AU | [7 empty] | http://www.hurin.com.ar/datasheet/MB-2CL.pdf
IVP1000-PET | IN-00004-AL | [7 empty] | http://www.hurin.com.ar/datasheet/IVP1000-PET.pdf
IVP1000-PET-SF | IN-00005-AL | [7 empty] | http://www.hurin.com.ar/datasheet/IVP1000-PET-SF.pdf
HAC-HFW1500TLP-A-0280B | DH-00113-AN | [7 empty] | http://www.hurin.com.ar/datasheet/HAC-HFW1500TLP-A-0280B.pdf
IPC-HDBW3241RP-ZS-27135 | DH-00114-IP | [7 empty] | http://www.hurin.com.ar/datasheet/IPC-HDBW3241RP-ZS-27135.pdf
DS-2CE10KF0T-PFS-028 | HK-00067-AN | [7 empty] | http://www.hurin.com.ar/datasheet/DS-2CE10KF0T-PFS-028.pdf
NVD0605DH-4I-4K | DH-00115-HI | [7 empty] | http://www.hurin.com.ar/datasheet/NVD0605DH-4I-4K.pdf
NVR5864-I-L | DH-00116-IP | [7 empty] | http://www.hurin.com.ar/datasheet/NVR5864-I-L.pdf
EXP-RF | GA-00010-AL | [7 empty] | http://www.hurin.com.ar/datasheet/EXP-RF.pdf
DS-2DE2A204IW-DE3-C0-S6 | HK-00068-IP | [7 empty] | http://www.hurin.com.ar/datasheet/DS-2DE2A204IW-DE3-C0-S6.pdf
IPC-HFW2531TP-ZAS-27135 | CC008-DH0704
Note on A1665: · Puerta con bisagras o desmontable · Con perforaciones para fijación de placa · Chapa troquelada para paso de cables · Dimensiones (largo x ancho x profundidad): 30,48 mm x 30,48 mm x 7.62 mm · Tipo de antisabotaje: puerta/pared, llaves simples · Recubierto con pintura · Compatible con la línea Powerseries y Maxsys
Note on B1665: · Puerta con bisagras o desmontable · Con perforaciones para fijación de placa · Chapa troquelada para paso de cables · Dimensiones (largo x ancho x profundidad): 30,48 mm x 30,48 mm x 7.62 mm · Tipo de antisabotaje: puerta/pared, llaves simples · Recubierto con pintura · Compatible con la línea Powerseries y Maxsys
Note on C1665: · Puerta con bisagras o desmontable · Con perforaciones para fijación de placa · Chapa troquelada para paso de cables · Dimensiones (largo x ancho x profundidad): 30,48 mm x 30,48 mm x 7.62 mm · Tipo de antisabotaje: puerta/pared, llaves simples · Recubierto con pintura · Compatible con la línea Powerseries y Maxsys
Note on D1665: · Puerta con bisagras o desmontable · Con perforaciones para fijación de placa · Chapa troquelada para paso de cables · Dimensiones (largo x ancho x profundidad): 30,48 mm x 30,48 mm x 7.62 mm · Tipo de antisabotaje: puerta/pared, llaves simples · Recubierto con pintura · Compatible con la línea Powerseries y Maxsys
Note on E1665: · Puerta con bisagras o desmontable · Con perforaciones para fijación de placa · Chapa troquelada para paso de cables · Dimensiones (largo x ancho x profundidad): 30,48 mm x 30,48 mm x 7.62 mm · Tipo de antisabotaje: puerta/pared, llaves simples · Recubierto con pintura · Compatible con la línea Powerseries y Maxsys
Note on F1665: · Puerta con bisagras o desmontable · Con perforaciones para fijación de placa · Chapa troquelada para paso de cables · Dimensiones (largo x ancho x profundidad): 30,48 mm x 30,48 mm x 7.62 mm · Tipo de antisabotaje: puerta/pared, llaves simples · Recubierto con pintura · Compatible con la línea Powerseries y Maxsys
Note on I1665: · Puerta con bisagras o desmontable · Con perforaciones para fijación de placa · Chapa troquelada para paso de cables · Dimensiones (largo x ancho x profundidad): 30,48 mm x 30,48 mm x 7.62 mm · Tipo de antisabotaje: puerta/pared, llaves simples · Recubierto con pintura · Compatible con la línea Powerseries y Maxsys
Note on J1665: · Puerta con bisagras o desmontable · Con perforaciones para fijación de placa · Chapa troquelada para paso de cables · Dimensiones (largo x ancho x profundidad): 30,48 mm x 30,48 mm x 7.62 mm · Tipo de antisabotaje: puerta/pared, llaves simples · Recubierto con pintura · Compatible con la línea Powerseries y Maxsys
Note on A1772: 2.5" SATA Solid State Drive > Adopts high-quality wafer level chip > Supports SATA? protocol with transmission speed up to 550 MB/s > View information through S.M.A.R.T > Provides better read and write performance with TRIM and NCQ > Low power consumption management > Large TBW
Note on B1772: 2.5" SATA Solid State Drive > Adopts high-quality wafer level chip > Supports SATA? protocol with transmission speed up to 550 MB/s > View information through S.M.A.R.T > Provides better read and write performance with TRIM and NCQ > Low power consumption management > Large TBW
Note on C1772: 2.5" SATA Solid State Drive > Adopts high-quality wafer level chip > Supports SATA? protocol with transmission speed up to 550 MB/s > View information through S.M.A.R.T > Provides better read and write performance with TRIM and NCQ > Low power consumption management > Large TBW
Note on D1772: 2.5" SATA Solid State Drive > Adopts high-quality wafer level chip > Supports SATA? protocol with transmission speed up to 550 MB/s > View information through S.M.A.R.T > Provides better read and write performance with TRIM and NCQ > Low power consumption management > Large TBW
Note on E1772: 2.5" SATA Solid State Drive > Adopts high-quality wafer level chip > Supports SATA? protocol with transmission speed up to 550 MB/s > View information through S.M.A.R.T > Provides better read and write performance with TRIM and NCQ > Low power consumption management > Large TBW
Note on F1772: 2.5" SATA Solid State Drive > Adopts high-quality wafer level chip > Supports SATA? protocol with transmission speed up to 550 MB/s > View information through S.M.A.R.T > Provides better read and write performance with TRIM and NCQ > Low power consumption management > Large TBW
Note on I1772: 2.5" SATA Solid State Drive > Adopts high-quality wafer level chip > Supports SATA? protocol with transmission speed up to 550 MB/s > View information through S.M.A.R.T > Provides better read and write performance with TRIM and NCQ > Low power consumption management > Large TBW
Note on J1772: 2.5" SATA Solid State Drive > Adopts high-quality wafer level chip > Supports SATA? protocol with transmission speed up to 550 MB/s > View information through S.M.A.R.T > Provides better read and write performance with TRIM and NCQ > Low power consumption management > Large TBW
Note on A1789: · Diseño ultra delgado · Batería de litio de larga duración · Amplia apertura magnética de 16 mm · Cinta adhesiva de doble contacto (incluida) · Parte posterior en plástico suave · Tecnología confiable de 433 MHz · Homologaciones FCC e IC o
Note on B1789: · Diseño ultra delgado · Batería de litio de larga duración · Amplia apertura magnética de 16 mm · Cinta adhesiva de doble contacto (incluida) · Parte posterior en plástico suave · Tecnología confiable de 433 MHz · Homologaciones FCC e IC o
Note on C1789: · Diseño ultra delgado · Batería de litio de larga duración · Amplia apertura magnética de 16 mm · Cinta adhesiva de doble contacto (incluida) · Parte posterior en plástico suave · Tecnología confiable de 433 MHz · Homologaciones FCC e IC o
Note on D1789: · Diseño ultra delgado · Batería de litio de larga duración · Amplia apertura magnética de 16 mm · Cinta adhesiva de doble contacto (incluida) · Parte posterior en plástico suave · Tecnología confiable de 433 MHz · Homologaciones FCC e IC o
Note on E1789: · Diseño ultra delgado · Batería de litio de larga duración · Amplia apertura magnética de 16 mm · Cinta adhesiva de doble contacto (incluida) · Parte posterior en plástico suave · Tecnología confiable de 433 MHz · Homologaciones FCC e IC o
Note on F1789: · Diseño ultra delgado · Batería de litio de larga duración · Amplia apertura magnética de 16 mm · Cinta adhesiva de doble contacto (incluida) · Parte posterior en plástico suave · Tecnología confiable de 433 MHz · Homologaciones FCC e IC o
Note on I1789: · Diseño ultra delgado · Batería de litio de larga duración · Amplia apertura magnética de 16 mm · Cinta adhesiva de doble contacto (incluida) · Parte posterior en plástico suave · Tecnología confiable de 433 MHz · Homologaciones FCC e IC o
Note on J1789: · Diseño ultra delgado · Batería de litio de larga duración · Amplia apertura magnética de 16 mm · Cinta adhesiva de doble contacto (incluida) · Parte posterior en plástico suave · Tecnología confiable de 433 MHz · Homologaciones FCC e IC o
Note on A2009: EXB5218-Z: La nueva línea de cámaras IP de Cygnus electronics con certificación ATEX ofrece una amplia gama de soluciones de video para uso en áreas clasificadas como ambientes explosivos. La familia completa dispone de envolventes (housings) especialmente diseñados para este tipo de implementaciones: el cristal cuenta con un tratamiento de nanotecnología el cual permite que no se adhiera polvo ni aceite, además de asegurar nitidez en la imagen, evitando así reflejos indeseados; y su diseño, en conjunto con el bajo consumo de la electrónica, permiten una estabilidad térmica que asegura su correcto funcionamiento durante largos períodos de tiempo, sin la necesidad de mantenimiento alguno. Sensor 1/ 2.8’’, 2 Mpx, progressive scan, CMOS Lente Distancia Focal: 4.7 a 84.6 mm (apertura de F1.6 a F3.5) Ángulo horizontal: 58.3 a 3.2° (wide-tele) Distancia de foco mínima: 10 a 1500mm (wide-tele) Iluminación mínima Color: 0.05 Lux @ F1.6 y AGC encendido / B&N: 0.01 @ F1.6 y AGC encendido Certificaciones II 2G Ex d IIC T6 Gb II 2D Ex tb IIIC IP68 T80? Db
Note on B2009: EXB5218-Z: La nueva línea de cámaras IP de Cygnus electronics con certificación ATEX ofrece una amplia gama de soluciones de video para uso en áreas clasificadas como ambientes explosivos. La familia completa dispone de envolventes (housings) especialmente diseñados para este tipo de implementaciones: el cristal cuenta con un tratamiento de nanotecnología el cual permite que no se adhiera polvo ni aceite, además de asegurar nitidez en la imagen, evitando así reflejos indeseados; y su diseño, en conjunto con el bajo consumo de la electrónica, permiten una estabilidad térmica que asegura su correcto funcionamiento durante largos períodos de tiempo, sin la necesidad de mantenimiento alguno. Sensor 1/ 2.8’’, 2 Mpx, progressive scan, CMOS Lente Distancia Focal: 4.7 a 84.6 mm (apertura de F1.6 a F3.5) Ángulo horizontal: 58.3 a 3.2° (wide-tele) Distancia de foco mínima: 10 a 1500mm (wide-tele) Iluminación mínima Color: 0.05 Lux @ F1.6 y AGC encendido / B&N: 0.01 @ F1.6 y AGC encendido Certificaciones II 2G Ex d IIC T6 Gb II 2D Ex tb IIIC IP68 T80? Db
Note on C2009: EXB5218-Z: La nueva línea de cámaras IP de Cygnus electronics con certificación ATEX ofrece una amplia gama de soluciones de video para uso en áreas clasificadas como ambientes explosivos. La familia completa dispone de envolventes (housings) especialmente diseñados para este tipo de implementaciones: el cristal cuenta con un tratamiento de nanotecnología el cual permite que no se adhiera polvo ni aceite, además de asegurar nitidez en la imagen, evitando así reflejos indeseados; y su diseño, en conjunto con el bajo consumo de la electrónica, permiten una estabilidad térmica que asegura su correcto funcionamiento durante largos períodos de tiempo, sin la necesidad de mantenimiento alguno. Sensor 1/ 2.8’’, 2 Mpx, progressive scan, CMOS Lente Distancia Focal: 4.7 a 84.6 mm (apertura de F1.6 a F3.5) Ángulo horizontal: 58.3 a 3.2° (wide-tele) Distancia de foco mínima: 10 a 1500mm (wide-tele) Iluminación mínima Color: 0.05 Lux @ F1.6 y AGC encendido / B&N: 0.01 @ F1.6 y AGC encendido Certificaciones II 2G Ex d IIC T6 Gb II 2D Ex tb IIIC IP68 T80? Db
Note on D2009: EXB5218-Z: La nueva línea de cámaras IP de Cygnus electronics con certificación ATEX ofrece una amplia gama de soluciones de video para uso en áreas clasificadas como ambientes explosivos. La familia completa dispone de envolventes (housings) especialmente diseñados para este tipo de implementaciones: el cristal cuenta con un tratamiento de nanotecnología el cual permite que no se adhiera polvo ni aceite, además de asegurar nitidez en la imagen, evitando así reflejos indeseados; y su diseño, en conjunto con el bajo consumo de la electrónica, permiten una estabilidad térmica que asegura su correcto funcionamiento durante largos períodos de tiempo, sin la necesidad de mantenimiento alguno. Sensor 1/ 2.8’’, 2 Mpx, progressive scan, CMOS Lente Distancia Focal: 4.7 a 84.6 mm (apertura de F1.6 a F3.5) Ángulo horizontal: 58.3 a 3.2° (wide-tele) Distancia de foco mínima: 10 a 1500mm (wide-tele) Iluminación mínima Color: 0.05 Lux @ F1.6 y AGC encendido / B&N: 0.01 @ F1.6 y AGC encendido Certificaciones II 2G Ex d IIC T6 Gb II 2D Ex tb IIIC IP68 T80? Db
Note on E2009: EXB5218-Z: La nueva línea de cámaras IP de Cygnus electronics con certificación ATEX ofrece una amplia gama de soluciones de video para uso en áreas clasificadas como ambientes explosivos. La familia completa dispone de envolventes (housings) especialmente diseñados para este tipo de implementaciones: el cristal cuenta con un tratamiento de nanotecnología el cual permite que no se adhiera polvo ni aceite, además de asegurar nitidez en la imagen, evitando así reflejos indeseados; y su diseño, en conjunto con el bajo consumo de la electrónica, permiten una estabilidad térmica que asegura su correcto funcionamiento durante largos períodos de tiempo, sin la necesidad de mantenimiento alguno. Sensor 1/ 2.8’’, 2 Mpx, progressive scan, CMOS Lente Distancia Focal: 4.7 a 84.6 mm (apertura de F1.6 a F3.5) Ángulo horizontal: 58.3 a 3.2° (wide-tele) Distancia de foco mínima: 10 a 1500mm (wide-tele) Iluminación mínima Color: 0.05 Lux @ F1.6 y AGC encendido / B&N: 0.01 @ F1.6 y AGC encendido Certificaciones II 2G Ex d IIC T6 Gb II 2D Ex tb IIIC IP68 T80? Db
Note on F2009: EXB5218-Z: La nueva línea de cámaras IP de Cygnus electronics con certificación ATEX ofrece una amplia gama de soluciones de video para uso en áreas clasificadas como ambientes explosivos. La familia completa dispone de envolventes (housings) especialmente diseñados para este tipo de implementaciones: el cristal cuenta con un tratamiento de nanotecnología el cual permite que no se adhiera polvo ni aceite, además de asegurar nitidez en la imagen, evitando así reflejos indeseados; y su diseño, en conjunto con el bajo consumo de la electrónica, permiten una estabilidad térmica que asegura su correcto funcionamiento durante largos períodos de tiempo, sin la necesidad de mantenimiento alguno. Sensor 1/ 2.8’’, 2 Mpx, progressive scan, CMOS Lente Distancia Focal: 4.7 a 84.6 mm (apertura de F1.6 a F3.5) Ángulo horizontal: 58.3 a 3.2° (wide-tele) Distancia de foco mínima: 10 a 1500mm (wide-tele) Iluminación mínima Color: 0.05 Lux @ F1.6 y AGC encendido / B&N: 0.01 @ F1.6 y AGC encendido Certificaciones II 2G Ex d IIC T6 Gb II 2D Ex tb IIIC IP68 T80? Db
Note on I2009: EXB5218-Z: La nueva línea de cámaras IP de Cygnus electronics con certificación ATEX ofrece una amplia gama de soluciones de video para uso en áreas clasificadas como ambientes explosivos. La familia completa dispone de envolventes (housings) especialmente diseñados para este tipo de implementaciones: el cristal cuenta con un tratamiento de nanotecnología el cual permite que no se adhiera polvo ni aceite, además de asegurar nitidez en la imagen, evitando así reflejos indeseados; y su diseño, en conjunto con el bajo consumo de la electrónica, permiten una estabilidad térmica que asegura su correcto funcionamiento durante largos períodos de tiempo, sin la necesidad de mantenimiento alguno. Sensor 1/ 2.8’’, 2 Mpx, progressive scan, CMOS Lente Distancia Focal: 4.7 a 84.6 mm (apertura de F1.6 a F3.5) Ángulo horizontal: 58.3 a 3.2° (wide-tele) Distancia de foco mínima: 10 a 1500mm (wide-tele) Iluminación mínima Color: 0.05 Lux @ F1.6 y AGC encendido / B&N: 0.01 @ F1.6 y AGC encendido Certificaciones II 2G Ex d IIC T6 Gb II 2D Ex tb IIIC IP68 T80? Db
Note on J2009: EXB5218-Z: La nueva línea de cámaras IP de Cygnus electronics con certificación ATEX ofrece una amplia gama de soluciones de video para uso en áreas clasificadas como ambientes explosivos. La familia completa dispone de envolventes (housings) especialmente diseñados para este tipo de implementaciones: el cristal cuenta con un tratamiento de nanotecnología el cual permite que no se adhiera polvo ni aceite, además de asegurar nitidez en la imagen, evitando así reflejos indeseados; y su diseño, en conjunto con el bajo consumo de la electrónica, permiten una estabilidad térmica que asegura su correcto funcionamiento durante largos períodos de tiempo, sin la necesidad de mantenimiento alguno. Sensor 1/ 2.8’’, 2 Mpx, progressive scan, CMOS Lente Distancia Focal: 4.7 a 84.6 mm (apertura de F1.6 a F3.5) Ángulo horizontal: 58.3 a 3.2° (wide-tele) Distancia de foco mínima: 10 a 1500mm (wide-tele) Iluminación mínima Color: 0.05 Lux @ F1.6 y AGC encendido / B&N: 0.01 @ F1.6 y AGC encendido Certificaciones II 2G Ex d IIC T6 Gb II 2D Ex tb IIIC IP68 T80? Db

## Hoja1 (hidden)
ELECTRICIDAD | HIK | HDCVI | IP-DAHUA | IP-IMOU | HIGH CCTV | ACC. CCTV | PORTERO | ALARMA | ACCESO | CONECTIVIDAD | INCENDIO | CERCO | AUDIO | TELEFONIA
#REF! | #REF! | #REF! | #REF! | #REF! | #REF! | #REF! | #REF! | #REF! | #REF! | #REF! | #REF! | #REF! | #REF! | #REF! | 0 | #REF!
|  | #REF! | #REF! | #REF! | #REF! | #REF! |  | #REF! | #REF! | #REF! |  | #REF! | #REF! | #REF!
#REF! | #REF! | #REF! | #REF! | #REF! |  | #REF! | #REF! | #REF! |  | #REF! |  | #REF! | #REF! | #REF!
#REF! | #REF! | #REF! | #REF! | #REF! | #REF! | #REF! | #REF! | #REF! | #REF! | #REF! | #REF! | #REF! | #REF! | #REF!
#REF! | #REF! | #REF! | #REF! | #REF! | #REF! | #REF! |  | #REF! | #REF! | #REF! |  | #REF! |  | #REF!
#REF! | #REF! | #REF! | #REF! | #REF! | #REF! | #REF! |  | #REF! |  | #REF! |  | #REF! | #REF! | #REF!
#REF! | #REF! | #REF! | #REF! |  | #N/A | #REF! |  | #REF! |  | #REF! | #REF! | #REF! | #REF! | #REF!
#REF! | #REF! | #REF! | #REF! | #REF! | #REF! |  | #REF! | #REF! |  | #REF! | #REF! | #REF! | #REF! | #REF!
#REF! | #REF! | #REF! | #REF! | #REF! | #REF! | #REF! | #REF! | #REF! |  | #REF! | #REF! | #REF! | #REF! | #REF!
#REF! | #REF! | #REF! | #REF! | #REF! | #REF! | #REF! | #REF! | #REF! |  | #REF! |  | #REF! | #REF! | #REF!
#REF! | #REF! | #REF! | #REF! | #REF! | #REF! | #REF! | #REF! | #REF! | #REF! | #REF! |  | #REF! |  | #REF!
#REF! | #REF! | #REF! | #REF! | #REF! | #REF! | #REF! | #REF! | #REF! | #REF! | #REF! | #REF! | #REF! | #REF! | #REF!
#REF! | #REF! | #REF! | #REF! | #REF! | #REF! | #REF! | #REF! | #REF! |  | #REF! | #REF! | #REF! | #REF! | #REF!
#REF! | #REF! | #REF! | #REF! | #REF! | #REF! | #REF! | #REF! | #REF! | #REF! | #REF! | #REF! | #REF! | #REF! | #REF!
#REF! | #REF! | #REF! | #REF! | #REF! | #REF! | #REF! | #REF! | #REF! | #REF! | #REF! | #REF! | #REF! | #REF! | #REF!
#REF! | #REF! | #REF! | #REF! | #REF! | #REF! | #REF! | #REF! | #REF! |  | #REF! | #REF! | #REF! | #REF! | #REF!
#REF! | #REF! | #REF! | #REF! | #REF! | #REF! | #REF! | #REF! | #REF! |  | #REF! | #REF! | #REF! | #REF! | #REF!
#REF! | #REF! | #REF! | #REF! | #REF! | #REF! | #REF! | #REF! | #REF! | #REF! | #REF! | #REF! | #REF! | #REF! | #REF!
#REF! | #REF! |  | #REF! | #REF! | #REF! | #REF! | #REF! | #REF! | #REF! | #REF! | #REF! | #REF! | #REF! | #REF!
#REF! | #REF! | #REF! | #REF! | #REF! | #REF! | #REF! | #REF! | #REF! | #REF! | #REF! | #REF! | #REF! | #REF! | #REF!
#REF! | #REF! | #REF! | #REF! | #REF! | #REF! | #REF! |  | #REF! | #REF! | #REF! | #REF! | #REF! | #REF! | #REF!
#REF! | #REF! | #REF! | #REF! | #REF! | #REF! | #REF! | #REF! | #REF! | #REF! | #REF! | #REF! | #REF! | #REF! | #REF!
#REF! | #REF! | #REF! | #N/A | #REF! | #REF! | #REF! | #REF! | #REF! | #REF! | #REF! |  | #REF! |  | #REF!
#REF! | #REF! | #REF! | #REF! | #REF! | #REF! | #REF! | #REF! | #REF! | #REF! | #REF! |  | #REF! | #REF! | #REF!
#REF! | #REF! | #REF! | #REF! | #REF! | #REF! | #REF! | #REF! | #REF! | #REF! | #REF! | #REF! | #REF! | #REF! | #REF!
#REF! | #REF! | #REF! | #REF! | #REF! | #REF! | #REF! | #REF! | #REF! |  | #REF! | #REF! | #REF! | #REF! | #REF!
#REF! | #REF! | #REF! | #REF! | #REF! |  | #REF! | #REF! | #REF! | #REF! | #REF! |  | #REF! | #REF! | #REF!
#REF! | #REF! | #REF! | #REF! | #REF! | #REF! | #REF! |  | #REF! | #REF! | #REF! |  | #REF! | #REF! | #REF!
#REF! | #REF! | #REF! | #REF! | #REF! | #REF! | #REF! |  | #REF! | #REF! | #REF! |  | #REF! | #REF! | #REF!
#REF! | #REF! | #REF! | #REF! | #REF! | #REF! | #REF! | #REF! | #REF! | #REF! | #REF! |  | #REF! | #REF! | #REF!
#REF! | #REF! | #REF! | #REF! |  | #REF! | #REF! | #REF! | #REF! | #REF! | #REF! |  | #REF! | #REF! | #REF!
#REF! | #REF! | #REF! | #REF! |  | #REF! | #REF! | #REF! | #REF! | #REF! | #REF! |  | #REF! | #REF! | #REF!
#REF! | #REF! | #REF! | #REF! |  | #REF! | #REF! |  | #REF! | #REF! | #REF! |  | #REF! | #REF! | #REF!
#REF! | #REF! | #REF! | #REF! | #REF! | #REF! | #REF! |  | #REF! | #REF! | #REF! |  | #REF! | #REF! | #REF!
#REF! | #REF! | #REF! | #REF! |  | #REF! | #REF! |  | #REF! | #REF! | #REF! | #REF! | #REF! | #REF! | #REF!
#REF! | #REF! | #REF! | #REF! |  | #REF! | #REF! | #REF! | #REF! | #REF! | #REF! | #REF! |  | #REF! | #REF!
#REF! | #REF! | #REF! | #REF! | #REF! | #REF! | #REF! | #REF! | #REF! | #REF! | #REF! | #REF! | #REF! | #REF! | #REF!
#REF! | #REF! | #REF! | #REF! |  | #REF! | #REF! | #REF! | #REF! | #REF! | #REF! | #REF! |  | #REF! | #REF!
#REF! | #REF! | #REF! | #REF! | #REF! | #REF! | #REF! | #REF! | #REF! | #REF! | #REF! | #REF! | #REF! | #REF! | #REF!
#REF! | #REF! | #REF! | #REF! | #REF! | #REF! | #REF! | #REF! | #REF! | #REF! | #REF! | #REF! | #REF! | #REF! | #REF!
#REF! | #REF! | #REF! | #REF! | #REF! |  | #REF! | #REF! | #REF! | #REF! | #REF! | #REF! | #REF! | #REF! | #REF!
#REF! | #REF! | #REF! | #REF! | #REF! | #REF! | #REF! | #REF! | #REF! | #REF! | #REF! | #REF! | #REF! | #REF! | #REF!
#REF! | #REF! | #REF! | #REF! | #REF! | #REF! | #REF! |  | #REF! | #REF! | #REF! | #REF! | #REF! | #REF! | #REF!
#REF! | #REF! | #REF! | #REF! | #REF! |  | #REF! | #REF! | #REF! | #REF! | #REF! |  | #REF! | #REF! | #REF!
#REF! | #REF! | #REF! | #REF! | #REF! |  | #REF! |  | #REF! | #REF! | #REF! | #REF! | #REF! | #REF! | #REF!
#REF! | #REF! | #REF! | #REF! | #REF! |  | #REF! | #REF! | #REF! | #REF! | #REF! | #REF! | #REF! | #REF! | #REF!
#REF! | #REF! | #REF! | #REF! | #REF! | #REF! | #REF! | #REF! | #REF! | #REF! | #REF! | #REF! | #REF! | #REF! | #REF!
#REF! | #REF! | #REF! | #REF! | #REF! | #REF! | #REF! | #REF! | #REF! |  | #REF! | #REF! | #REF! | #REF! | #REF!
#REF! | #REF! | #REF! | #REF! | #REF! | #REF! | #REF! | #REF! | #REF! | #REF! | #REF! |  | #REF! | #REF! | #REF!
#REF! | #REF! | #REF! | #REF! | #REF! |  | #REF! |  | #REF! |  | #REF! | #REF! | #REF! | #REF! | #REF!
#REF! | #REF! | #REF! | #REF! | #REF! | #REF! | #REF! | #REF! |  | #REF! | #REF! | #REF! | #REF! | #REF! | #REF!
#REF! | #REF! | #REF! | #REF! | #REF! | #REF! | #REF! | #REF! | #REF! | #REF! | #REF! | #REF! | #REF! | #REF! | #REF!
#REF! | #REF! | #REF! | #REF! | #REF! |  | #REF! | #REF! | #REF! | #REF! | #REF! | #REF! | #REF! | #REF! | #REF!
#REF! | #REF! | #REF! |  | #REF! |  | #REF! | #REF! | #REF! | #REF! | #REF! | #REF! | #REF! | #REF! | #REF!
#REF! | #REF! | #REF! | #REF! | #REF! |  | #REF! | #REF! | #REF! | #REF! | #REF! | #REF! | #REF! | #REF! | #REF!
#REF! | #REF! | #REF! | #REF! | #REF! |  | #REF! | #REF! | #REF! | #REF! | #REF! |  | #REF! | #REF! | #REF!
#REF! | #REF! | #REF! | #REF! | #REF! |  | #REF! | #REF! | #REF! | #REF! | #REF! | #REF! | #REF! | #REF! | #REF!
#REF! | #REF! | #REF! | #REF! | #REF! | #REF! | #REF! | #REF! |  | #REF! | #REF! | #REF! | #REF! | #REF! | #REF!
#REF! | #REF! | #REF! | #REF! | #REF! | #REF! | #REF! | #REF! | #REF! | #REF! | #REF! | #REF! | #REF! | #REF! | #REF!
#REF! | #REF! | #REF! | #REF! | #REF! | #REF! | #REF! | #REF! | #REF! | #REF! | #REF! | #REF! | #REF! | #REF! | #REF!
#REF! | #REF! | #REF! |  | #REF! | #REF! | #REF! | #REF! | #REF! | #REF! | #REF! | #REF! | #REF! | #REF! | #REF!
#REF! |  | #REF! |  | #REF! | #REF! | #REF! | #REF! | #REF! | #REF! | #REF! | #REF! | #REF! | #REF! | #REF!
#REF! | #REF! | #REF! |  | #REF! | #REF! | #REF! |  | #REF! | #REF! | #REF! | #REF! | #REF! | #REF! | #REF!
#REF! | #REF! | #REF! | #REF! | #REF! | #REF! | #REF! | #REF! | #REF! | #REF! | #REF! | #REF! | #REF! | #REF! | #REF!
#REF! | #REF! | #REF! |  | #REF! | #REF! | #REF! | #REF! |  | #REF! | #REF! | #REF! | #REF! | #REF! | #REF!
#REF! | #REF! | #REF! | #REF! | #REF! | #REF! | #REF! | #REF! | #REF! | #REF! | #REF! |  | #REF! | #REF! | #REF!
#REF! | #REF! | #REF! | #REF! | #REF! | #REF! | #REF! | #REF! | #REF! | #REF! | #REF! |  | #REF! | #REF! | #REF!
#REF! | #REF! | #REF! | #REF! | #REF! | #REF! | #REF! |  | #REF! | #REF! | #REF! | #REF! | #REF! | #REF! | #REF!
#REF! | #REF! | #REF! | #REF! | #REF! | #REF! | #REF! |  | #REF! | #REF! | #REF! | #REF! | #REF! | #REF! | #REF!
#REF! | #REF! |  | #REF! | #REF! | #REF! | #REF! | #REF! | #REF! | #REF! | #REF! | #REF! | #REF! | #REF! | #REF!
#REF! | #REF! | #REF! | #REF! | #REF! | #REF! | #REF! | #REF! | #REF! |  | #REF! | #REF! | #REF! | #REF! | #REF!
#REF! | #REF! | #REF! | #REF! | #REF! | #REF! | #REF! | #REF! | #REF! | #REF! | #REF! | #REF! | #REF! | #REF! | #REF!
#REF! |  | #REF! | #REF! | #REF! | #REF! | #REF! |  | #REF! | #REF! | #REF! | #REF! | #REF! | #REF! | #REF!
#REF! | #REF! | #REF! | #REF! | #REF! | #REF! | #REF! | #REF! | #REF! |  | #REF! | #REF! | #REF! | #REF! | #REF!
#REF! | #REF! | #REF! | #REF! | #REF! | #REF! | #REF! | #REF! | #REF! | #REF! | #REF! | #REF! | #REF! | #REF! | #REF!
#REF! | #REF! | #REF! | #REF! | #REF! | #REF! | #REF! | #REF! | #REF! | #REF! | #REF! | #REF! | #REF! | #REF! | #REF!
#REF! | #REF! | #REF! | #REF! | #REF! | #REF! | #REF! | #REF! | #REF! | #REF! | #REF! | #REF! | #REF! | #REF! | #REF!
#REF! | #REF! | #REF! | #REF! | #REF! | #REF! | #REF! | #REF! | #REF! |  | #REF! | #REF! | #REF! | #REF! | #REF!
#REF! | #REF! | #REF! | #REF! | #REF! | #REF! | #REF! | #REF! | #REF! | #REF! | #REF! | #REF! | #REF! | #REF! | #REF!
#REF! | #REF! | #REF! | #REF! | #REF! | #REF! | #REF! | #REF! | #REF! | #REF! | #REF! | #REF! | #REF! | #REF! | #REF!
#REF! |  | #REF! | #REF! | #REF! | #REF! | #REF! |  | #REF! | #REF! | #REF! | #REF! | #REF! | #REF! | #REF!
#REF! | #REF! | #REF! | #REF! | #REF! | #REF! | #REF! |  | #REF! | #REF! | #REF! | #REF! | #REF! | #REF! | #REF!
#REF! | #REF! | #REF! | #REF! | #REF! | #REF! | #REF! |  | #REF! | #REF! | #REF! | #REF! | #REF! | #REF! | #REF!
#REF! | #REF! | #REF! | #REF! | #REF! | #REF! | #REF! |  | #REF! | #REF! | #REF! | #REF! | #REF! | #REF! | #REF!
#REF! | #REF! |  | #REF! | #REF! | #REF! |  |  | #REF! | #REF! | #REF! | #REF! | #REF! | #REF! | #REF!
#REF! |  | #REF! | #REF! | #REF! | #REF! |  |  | #REF! | #REF! | #REF! | #REF! |  | #REF! | #REF!
#REF! | #REF! | #REF! | #REF! | #REF! | #REF! | #REF! | #REF! | #REF! | #REF! | #REF! | #REF! |  | #REF! | #REF!
#REF! | #REF! |  | #REF! | #REF! | #REF! | #REF! | #REF! | #REF! | #REF! | #REF! | #REF! |  | #REF! | #REF!
#REF! | #REF! |  | #REF! | #REF! | #REF! | #REF! |  | #REF! | #REF! | #REF! | #REF! |  | #REF! | #REF!
#REF! | #REF! | #REF! | #REF! | #REF! | #REF! | #REF! |  | #REF! | #REF! | #REF! | #REF! | #REF! | #REF! | #REF!
#REF! | #REF! |  | #REF! | #REF! | #REF! | #REF! |  | #REF! | #REF! | #REF! | #REF! | #REF! | #REF! | #REF!
#REF! | #REF! |  | #REF! | #REF! | #REF! | #REF! | #REF! | #REF! | #REF! | #REF! | #REF! | #REF! | #REF! | #REF!
#REF! | #REF! |  | #REF! | #REF! | #REF! | #REF! | #REF! | #REF! | #REF! | #REF! | #REF! | #REF! | #REF! | #REF!
#REF! | #REF! | #REF! | #REF! | #REF! | #REF! | #REF! |  | #REF! |  | #REF! | #REF! | #REF! | #REF! | #REF!
#REF! | #REF! | #REF! | #REF! | #REF! | #REF! | #REF! | #REF! | #REF! | #REF! | #REF! | #REF! | #REF! | #REF! | #REF!
#REF! | #REF! | #REF! | #REF! | #REF! | #REF! | #REF! | #REF! | #REF! | #REF! | #REF! | #REF! | #REF! | #REF! | #REF!
#REF! | #REF! | #REF! | #REF! | #REF! | #REF! | #REF! | #REF! | #REF! | #REF! | #REF! | #REF! |  | #REF! | #REF!
#REF! | #REF! | #REF! | #REF! | #REF! | #REF! | #REF! |  | #REF! | #REF! | #REF! | #REF! | #REF! | #REF! | #REF!
#REF! | #REF! | #REF! | #REF! | #REF! | #REF! | #REF! | #REF! | #REF! | #REF! | #REF! | #REF! | #REF! | #REF! | #REF!
#REF! | #REF! | #REF! |  | #REF! | #REF! | #REF! |  | #REF! | #REF! | #REF! | #REF! |  | #REF! | #REF!
#REF! | #REF! | #REF! | #REF! | #REF! | #REF! | #REF! | #REF! | #REF! | #REF! | #REF! | #REF! |  | #REF! | #REF!
#REF! | #REF! | #REF! | #REF! | #REF! | #REF! | #REF! | #REF! | #REF! | #REF! | #REF! | #REF! | #REF! | #REF! | #REF!
#REF! | #REF! | #REF! |  | #REF! | #REF! | #REF! | #REF! | #REF! | #REF! | #REF! | #REF! | #REF! | #REF! | #REF!
#REF! | #REF! | #REF! | #REF! | #REF! | #REF! | #REF! | #REF! | #REF! | #REF! | #REF! | #REF! | #REF! | #REF! | #REF!
#REF! | #REF! | #REF! | #REF! | #REF! | #REF! | #REF! | #REF! | #REF! | #REF! | #REF! | #REF! | #REF! | #REF! | #REF!
#REF! | #REF! | #REF! | #REF! | #REF! | #REF! | #REF! |  | #REF! |  |  | #REF! |  | #REF! | #REF!
#REF! | #REF! | #REF! | #REF! | #REF! | #REF! | #REF! | #REF! | #REF! | #REF! | #REF! | #REF! | #REF! | #REF! | #REF!
#REF! | #REF! | #REF! | #REF! | #REF! | #REF! | #REF! | #REF! | #REF! | #REF! | #REF! | #REF! | #REF! | #REF! | #REF!
#REF! | #REF! | #REF! | #REF! | #REF! | #REF! | #REF! | #REF! | #REF! | #REF! |  | #REF! |  | #REF! | #REF!
#REF! | #REF! | #REF! | #REF! | #REF! | #REF! | #REF! | #REF! | #REF! | #REF! |  | #REF! |  | #REF! | #REF!
#REF! | #REF! | #REF! | #REF! | #REF! | #REF! | #REF! |  | #REF! | #REF! |  | #REF! | #REF! | #REF! | #REF!
#REF! | #REF! | #REF! | #REF! | #REF! | #REF! | #REF! |  | #REF! | #REF! |  | #REF! | #REF! | #REF! | #REF!
#REF! | #REF! | #REF! | #REF! | #REF! | #REF! | #REF! | #REF! | #REF! | #REF! | #REF! | #REF! | #REF! | #REF! | #REF!
#REF! | #REF! | #REF! | #REF! | #REF! | #REF! | #REF! | #REF! |  | #REF! | #REF! | #REF! | #REF! | #REF! | #REF!
#REF! | #REF! | #REF! | #REF! | #REF! | #REF! | #REF! | #REF! | #REF! | #REF! | #REF! | #REF! | #REF! | #REF! | #REF!
#REF! | #REF! | #REF! | #REF! | #REF! | #REF! | #REF! |  | #REF! | #REF! | #REF! | #REF! | #REF! | #REF! | #REF!
#REF! | #REF! | #REF! | #REF! | #REF! | #REF! | #REF! |  | #REF! | #REF! | #REF! | #REF! | #REF! | #REF! | #REF!
#REF! | #REF! | #REF! | #REF! | #REF! | #REF! | #REF! | #REF! | #REF! | #REF! | #REF! | #REF! | #REF! | #REF! | #REF!
#REF! | #REF! | #REF! | #REF! | #REF! | #REF! | #REF! |  | #REF! | #REF! | #REF! | #REF! | #REF! | #REF! | #REF!
#REF! | #REF! | #REF! | #REF! | #REF! | #REF! | #REF! |  | #REF! | #REF! | #REF! | #REF! | #REF! | #REF! | #REF!
#REF! | #REF! | #REF! | #REF! | #REF! | #REF! | #REF! |  | #REF! | #REF! | #REF! | #REF! | #REF! | #REF! | #REF!
#REF! | #REF! | #REF! | #REF! | #REF! | #REF! | #REF! | #REF! |  | #REF! | #REF! | #REF! | #REF! | #REF! | #REF!
#REF! | #REF! | #REF! | #REF! | #REF! | #REF! | #REF! | #REF! | #REF! | #REF! | #REF! | #REF! | #REF! | #REF! | #REF!
#REF! | #REF! | #REF! | #REF! | #REF! | #REF! |  | #REF! | #REF! | #REF! | #REF! | #REF! | #REF! | #REF! | #REF!
#REF! | #REF! | #REF! | #REF! | #REF! | #REF! | #REF! | #REF! | #REF! | #REF! | #REF! | #REF! | #REF! | #REF! | #REF!
#REF! | #REF! | #REF! |  | #REF! | #REF! | #REF! | #REF! | #REF! | #REF! | #REF! | #REF! | #REF! | #REF! | #REF!
#REF! | #REF! | #REF! |  | #REF! | #REF! | #REF! | #REF! | #REF! | #REF! | #REF! | #REF! | #REF! | #REF! | #REF!
#REF! | #REF! | #REF! |  | #REF! | #REF! | #REF! | #REF! | #REF! | #REF! | #REF! | #REF! | #REF! | #REF! | #REF!
#REF! | #REF! | #REF! | #REF! | #REF! | #REF! | #REF! | #REF! | #REF! | #REF! | #REF! | #REF! | #REF! | #REF! | #REF!
#REF! | #REF! | #REF! | #REF! | #REF! | #REF! |  |  | #REF! | #REF! | #REF! | #REF! | #REF! | #REF! | #REF!
#REF! | #REF! | #REF! |  | #REF! | #REF! | #REF! |  | #REF! | #REF! | #REF! | #REF! | #REF! | #REF! | #REF!
#REF! | #REF! | #REF! |  | #REF! | #REF! |  |  | #REF! | #REF! | #REF! | #REF! | #REF! | #REF! | #REF!
#REF! | #REF! | #REF! |  | #REF! | #REF! | #REF! | #REF! | #REF! | #REF! | #REF! | #REF! | #REF! | #REF! | #REF!
#REF! | #REF! | #REF! | #REF! | #REF! | #REF! | #REF! | #REF! | #REF! | #REF! | #REF! | #REF! | #REF! | #REF! | #REF!
#REF! | #REF! | #REF! |  | #REF! | #REF! | #REF! | #REF! | #REF! | #REF! | #REF! | #REF! | #REF! | #REF! | #REF!
#REF! | #REF! | #REF! | #REF! | #REF! | #REF! | #REF! | #REF! | #REF! | #REF! | #REF! | #REF! | #REF! | #REF! | #REF!
#REF! | #REF! | #REF! | #REF! | #REF! | #REF! | #REF! | #REF! | #REF! | #REF! | #REF! | #REF! | #REF! | #REF! | #REF!
#REF! | #REF! | #REF! | #REF! | #REF! | #REF! | #REF! | #REF! | #REF! | #REF! | #REF! | #REF! | #REF! | #REF! | #REF!
#REF! | #REF! | #REF! | #REF! | #REF! | #REF! | #REF! | #REF! | #REF! | #REF! | #REF! | #REF! | #REF! | #REF! | #REF!
#REF! | #REF! | #REF! | #REF! | #REF! | #REF! | #REF! | #REF! | #REF! | #REF! | #REF! | #REF! | #REF! | #REF! | #REF!
#REF! | #REF! | #N/A | #REF! | #REF! | #REF! | #REF! | #REF! | #REF! | #REF! | #REF! | #REF! | #REF! | #REF! | #REF!
#REF! | #REF! | #REF! | #REF! | #REF! | #REF! | #REF! | #REF! | #REF! | #REF! | #REF! | #REF! | #REF! | #REF! | #REF!
#REF! | #REF! | #REF! | #REF! | #REF! | #REF! | #REF! | #REF! | #REF! | #REF! | #REF! | #REF! | #REF! | #REF! | #REF!
#REF! | #REF! | #REF! |  | #REF! | #REF! | #REF! | #REF! | #REF! | #REF! | #REF! | #REF! | #REF! | #REF! | #REF!
#REF! | #REF! | #REF! |  | #REF! | #REF! | #REF! | #REF! | #REF! | #REF! | #REF! | #REF! | #REF! | #REF! | #REF!
#REF! | #REF! | #REF! |  | #REF! | #REF! | #REF! | #REF! | #REF! | #REF! | #REF! | #REF! | #REF! | #REF! | #REF!
#REF! | #REF! | #REF! | #REF! | #REF! | #REF! | #REF! | #REF! | #REF! | #REF! | #REF! | #REF! | #REF! | #REF! | #REF!
#REF! | #REF! | #REF! | #REF! | #REF! | #REF! | #REF! | #REF! | #REF! | #REF! | #REF! | #REF! | #REF! | #REF! | #REF!
#REF! | #REF! | #REF! | #REF! | #REF! | #REF! | #REF! | #REF! | #REF! | #REF! | #REF! | #REF! | #REF! | #REF! | #REF!
#REF! | #REF! | #REF! | #REF! | #REF! | #REF! | #REF! | #REF! | #REF! | #REF! | #REF! | #REF! | #REF! | #REF! | #REF!
#REF! | #REF! | #REF! | #REF! | #REF! | #REF! | #REF! | #REF! | #REF! | #REF! | #REF! | #REF! | #REF! | #REF! | #REF!
#REF! | #REF! | #REF! |  | #REF! | #REF! |  | #REF! | #REF! | #REF! | #REF! | #REF! | #REF! | #REF! | #REF!
#REF! | #REF! | #REF! |  | #REF! | #REF! | #REF! | #REF! | #REF! | #REF! | #REF! | #REF! | #REF! | #REF! | #REF!
#REF! | #REF! | #REF! | #REF! | #REF! | #REF! |  | #REF! | #REF! | #REF! | #REF! | #REF! | #REF! | #REF! | #REF!
#REF! | #REF! | #REF! | #REF! | #REF! | #REF! | #REF! | #REF! | #REF! | #REF! |  | #REF! | #REF! | #REF! | #REF!
#REF! | #REF! |  | #REF! | #REF! | #REF! |  | #REF! | #REF! | #REF! | #REF! | #REF! | #REF! | #REF! | #REF!
#REF! | #REF! | #REF! | #REF! | #REF! | #REF! |  | #REF! | #REF! | #REF! | #REF! | #REF! | #REF! | #REF! | #REF!
#REF! | #REF! | #REF! | #REF! | #REF! | #REF! | #REF! | #REF! | #REF! | #REF! | #REF! | #REF! | #REF! | #REF! | #REF!
#REF! | #REF! | #REF! | #REF! | #REF! | #REF! | #REF! | #REF! | #REF! | #REF! | #REF! | #REF! | #REF! | #REF! | #REF!
#REF! | #REF! | #REF! | #REF! | #REF! | #REF! | #REF! | #REF! | #REF! |  | #REF! | #REF! | #REF! | #REF! | #REF!
#REF! | #REF! | #REF! |  | #REF! | #REF! | #REF! | #REF! | #REF! | #REF! | #REF! | #REF! | #REF! | #REF! | #REF!
#REF! | #REF! | #REF! | #REF! | #REF! | #REF! | #REF! | #REF! | #REF! | #REF! | #REF! | #REF! | #REF! | #REF! | #REF!
#REF! | #REF! | #REF! | #REF! | #REF! | #REF! | #REF! | #REF! | #REF! | #REF! | #REF! | #REF! | #REF! | #REF! | #REF!
#REF! | #REF! | #REF! | #REF! | #REF! | #REF! |  | #REF! | #REF! |  | #REF! | #REF! | #REF! | #REF! | #REF!
#REF! | #REF! | #REF! | #REF! | #REF! | #REF! | #REF! | #REF! | #REF! | #REF! | #REF! | #REF! | #REF! | #REF! | #REF!
#REF! | #REF! | #REF! | #REF! | #REF! | #REF! | #REF! | #REF! | #REF! | #REF! | #REF! | #REF! | #REF! | #REF! | #REF!
#REF! | #REF! | #REF! |  | #REF! | #REF! | #REF! | #REF! | #REF! | #REF! | #REF! | #REF! | #REF! | #REF! | #REF!
#REF! | #REF! | #REF! |  | #REF! | #REF! | #REF! | #REF! | #REF! | #REF! | #REF! | #REF! | #REF! | #REF! | #REF!
#REF! | #REF! | #REF! | #REF! | #REF! | #REF! | #REF! | #REF! | #REF! | #REF! | #REF! | #REF! | #REF! | #REF! | #REF!
#REF! | #REF! | #REF! | #REF! | #REF! | #REF! | #REF! | #REF! | #REF! | #REF! | #REF! | #REF! | #REF! | #REF! | #REF!
#REF! | #REF! | #REF! |  | #REF! | #REF! | #REF! | #REF! | #REF! | #REF! | #REF! | #REF! | #REF! | #REF! | #REF!
#REF! | #REF! | #REF! | #REF! | #REF! | #REF! | #REF! | #REF! | #REF! | #REF! | #REF! | #REF! | #REF! | #REF! | #REF!
#REF! | #REF! | #REF! | #REF! | #REF! | #REF! | #REF! | #REF! | #REF! | #REF! | #REF! | #REF! | #REF! | #REF! | #REF!
#REF! | #REF! | #REF! |  | #REF! | #REF! | #REF! | #REF! | #REF! | #REF! | #REF! | #REF! | #REF! | #REF! | #REF!
#REF! | #REF! | #REF! |  | #REF! | #REF! | #REF! | #REF! | #REF! | #REF! |  | #REF! | #REF! | #REF! | #REF!
#REF! | #REF! | #REF! | #REF! | #REF! | #REF! | #REF! | #REF! | #REF! | #REF! | #REF! | #REF! | #REF! | #REF! | #REF!
#REF! | #REF! | #REF! | #REF! | #REF! | #REF! | #REF! | #REF! | #REF! | #REF! | #REF! | #REF! | #REF! | #REF! | #REF!
#REF! | #REF! | #REF! | #REF! | #REF! | #REF! | #REF! | #REF! | #REF! | #REF! |  | #REF! | #REF! | #REF! | #REF!
#REF! | #REF! | #REF! | #REF! | #REF! | #REF! | #REF! | #REF! | #REF! | #REF! |  | #REF! | #REF! | #REF! | #REF!
#REF! | #REF! | #REF! | #REF! | #REF! | #REF! | #REF! | #REF! | #REF! | #REF! |  | #REF! | #REF! | #REF! | #REF!
#REF! | #REF! | #REF! | #REF! | #REF! | #REF! | #REF! | #REF! | #REF! | #REF! | #REF! | #REF! | #REF! | #REF! | #REF!
#REF! | #REF! | #REF! | #REF! | #REF! | #REF! | #REF! | #REF! | #REF! | #REF! | #REF! | #REF! | #REF! | #REF! | #REF!
#REF! | #REF! | #REF! | #REF! | #REF! | #REF! | #REF! | #REF! | #REF! | #REF! | #REF! | #REF! | #REF! | #REF! | #REF!
#REF! | #REF! | #REF! | #REF! | #REF! | #REF! | #REF! | #REF! | #REF! |  | #REF! | #REF! | #REF! | #REF! | #REF!
#REF! | #REF! | #REF! | #REF! | #REF! | #REF! | #REF! | #REF! | #REF! | #REF! | #REF! | #REF! | #REF! | #REF! | #REF!
#REF! | #REF! | #REF! |  | #REF! | #REF! |  | #REF! | #REF! | #REF! | #REF! | #REF! | #REF! | #REF! | #REF!
#REF! | #REF! | #REF! | #REF! | #REF! | #REF! | #REF! | #REF! | #REF! | #REF! | #REF! | #REF! | #REF! | #REF! | #REF!
#REF! | #REF! | #REF! | #REF! | #REF! | #REF! | #REF! | #REF! | #REF! | #REF! | #REF! | #REF! | #REF! | #REF! | #REF!
#REF! | #REF! | #REF! | #REF! | #REF! | #REF! | #REF! | #REF! | #REF! | #N/A | #REF! | #REF! | #REF! | #REF! | #REF!
#REF! | #REF! | #REF! | #REF! | #REF! | #REF! |  | #REF! | #REF! | #REF! | #REF! | #REF! | #REF! | #REF! | #REF!
#REF! | #REF! | #REF! | #REF! | #REF! | #REF! |  | #REF! | #REF! | #REF! | #REF! | #REF! | #REF! | #REF! | #REF!
#REF! | #REF! | #REF! | #REF! | #REF! | #REF! |  | #REF! | #REF! | #REF! | #REF! | #REF! | #REF! | #REF! | #REF!
#REF! | #REF! | #REF! | #REF! | #REF! | #REF! | #REF! | #REF! | #REF! | #REF! | #REF! | #REF! | #REF! | #REF! | #REF!
#REF! | #REF! | #REF! | #REF! | #REF! | #REF! | #REF! | #REF! | #REF! |  | #REF! | #REF! | #REF! | #REF! | #REF!
#REF! | #REF! | #REF! | #REF! | #REF! | #REF! | #REF! | #REF! | #REF! | #REF! | #REF! | #REF! | #REF! | #REF! | #REF!
#REF! | #REF! | #REF! | #REF! | #REF! | #REF! |  | #REF! | #REF! | #REF! | #REF! | #REF! | #REF! | #REF! | #REF!
#REF! | #REF! | #REF! | #REF! | #REF! | #REF! |  | #REF! | #REF! | #REF! | #REF! | #REF! | #REF! | #REF! | #REF!
#REF! | #REF! | #REF! | #REF! | #REF! | #REF! | #REF! | #REF! | #REF! | #REF! | #REF! | #REF! | #REF! | #REF! | #REF!
#REF! | #REF! | #REF! | #REF! | #REF! | #REF! | #REF! | #REF! | #REF! | #REF! | #REF! | #REF! | #REF! | #REF! | #REF!
#REF! | #REF! | #REF! | #REF! | #REF! | #REF! | #REF! | #REF! |  | #REF! | #REF! | #REF! | #REF! | #REF! | #REF!
#REF! | #REF! | #REF! | #REF! | #REF! | #REF! |  | #REF! | #REF! | #REF! | #REF! | #REF! | #REF! | #REF! | #REF!
#REF! | #REF! | #REF! | #REF! | #REF! | #REF! |  | #REF! | #REF! | #REF! | #REF! | #REF! | #REF! | #REF! | #REF!
#REF! | #REF! | #REF! | #REF! | #REF! | #REF! | #REF! | #REF! | #REF! | #REF! | #REF! | #REF! | #REF! | #REF! | #REF!
#REF! | #REF! | #REF! | #REF! | #REF! | #REF! | #REF! | #REF! | #REF! | #REF! | #REF! | #REF! | #REF! | #REF! | #REF!
#REF! | #REF! | #REF! | #REF! | #REF! | #REF! | #REF! | #REF! | #REF! | #REF! | #REF! | #REF! | #REF! | #REF! | #REF!
#REF! | #REF! | #REF! | #REF! | #REF! | #REF! | #REF! | #REF! | #REF! | #REF! | #REF! | #REF! | #REF! | #REF! | #REF!
#REF! | #REF! | #REF! | #REF! | #REF! | #REF! | #REF! | #REF! | #REF! | #REF! | #REF! | #REF! | #REF! | #REF! | #REF!
#REF! | #REF! | #REF! | #REF! | #REF! | #REF! | #REF! | #REF! | #REF! | #REF! | #REF! | #REF! | #REF! | #REF! | #REF!
#REF! | #REF! | #REF! | #REF! | #REF! | #REF! | #REF! | #REF! | #REF! | #REF! |  | #REF! | #REF! | #REF! | #REF!
#REF! | #REF! | #REF! | #REF! | #REF! | #REF! | #REF! | #REF! | #REF! | #REF! | #REF! | #REF! | #REF! | #REF! | #REF!
#REF! | #REF! | #REF! | #REF! | #REF! | #REF! | #REF! | #REF! | #REF! | #REF! | #REF! | #REF! | #REF! | #REF! | #REF!
#REF! | #REF! | #REF! | #REF! | #REF! | #REF! | #REF! | #REF! | #REF! | #REF! |  | #REF! | #REF! | #REF! | #REF!
#REF! | #REF! | #REF! | #REF! | #REF! | #REF! | #REF! | #REF! | #REF! | #REF! |  | #REF! | #REF! | #REF! | #REF!
#REF! | #REF! | #REF! | #REF! | #REF! | #REF! | #REF! | #REF! | #REF! | #REF! | #REF! | #REF! | #REF! | #REF! | #REF!
#REF! | #REF! | #REF! | #REF! | #REF! | #REF! | #REF! | #REF! | #REF! | #REF! | #REF! | #REF! | #REF! | #REF! | #REF!
#REF! | #REF! | #REF! | #REF! | #REF! | #REF! | #REF! | #REF! | #REF! | #REF! | #REF! | #REF! | #REF! | #REF! | #REF!
#REF! | #REF! | #REF! | #REF! | #REF! | #REF! | #REF! | #REF! | #REF! | #REF! | #REF! | #REF! | #REF! | #REF! | #REF!
#REF! | #REF! | #REF! | #REF! | #REF! | #REF! | #REF! | #REF! | #REF! | #REF! | #REF! | #REF! | #REF! | #REF! | #REF!
#REF! | #REF! | #REF! | #REF! | #REF! | #REF! | #REF! | #REF! | #REF! | #REF! | #REF! | #REF! | #REF! | #REF! | #REF!
#REF! | #REF! | #REF! |  | #REF! | #REF! | #REF! | #REF! | #REF! | #REF! | #REF! | #REF! | #REF! | #REF! | #REF!
#REF! | #REF! | #REF! | #REF! | #REF! | #REF! | #REF! | #REF! | #REF! | #REF! | #REF! | #REF! | #REF! | #REF! | #REF!
#REF! | #REF! | #REF! | #REF! | #REF! | #REF! | #REF! | #REF! | #REF! | #REF! | #REF! | #REF! | #REF! | #REF! | #REF!
#REF! | #REF! | #REF! | #REF! | #REF! | #REF! | #REF! | #REF! | #REF! | #REF! | #REF! | #REF! | #REF! | #REF! | #REF!
#REF! | #REF! | #REF! | #REF! | #REF! | #REF! | #REF! | #REF! | #REF! | #REF! | #REF! | #REF! | #REF! | #REF! | #REF!
#REF! | #REF! | #REF! | #REF! | #REF! | #REF! | #REF! | #REF! |  | #REF! | #REF! | #REF! | #REF! | #REF! | #REF!
#REF! | #REF! | #REF! | #REF! | #REF! | #REF! | #REF! | #REF! | #REF! | #REF! | #REF! | #REF! | #REF! | #REF! | #REF!
#REF! | #REF! | #REF! | #REF! | #REF! | #REF! | #REF! | #REF! | #REF! | #REF! | #REF! | #REF! | #REF! | #REF! | #REF!
#REF! | #REF! | #REF! | #REF! | #REF! | #REF! | #REF! | #REF! | #REF! | #REF! | #REF! | #REF! | #REF! | #REF! | #REF!
#REF! | #REF! | #REF! | #REF! | #REF! | #REF! | #REF! | #REF! | #REF! | #REF! | #REF! | #REF! | #REF! | #REF! | #REF!
#REF! | #REF! | #REF! | #REF! | #REF! | #REF! | #REF! | #REF! | #REF! | #REF! | #REF! | #REF! | #REF! | #REF! | #REF!
#REF! | #REF! | #REF! |  | #REF! | #REF! | #REF! | #REF! | #REF! | #REF! | #REF! | #REF! | #REF! | #REF! | #REF!
#REF! | #REF! | #REF! |  | #REF! | #REF! | #REF! | #REF! | #REF! | #REF! | #REF! | #REF! | #REF! | #REF! | #REF!
#REF! | #REF! | #REF! | #REF! | #REF! | #REF! | #REF! | #REF! | #REF! | #REF! | #REF! | #REF! | #REF! | #REF! | #REF!
#REF! | #REF! | #REF! |  | #REF! | #REF! | #REF! | #REF! | #REF! | #REF! | #REF! | #REF! | #REF! | #REF! | #REF!
#REF! | #REF! | #REF! |  | #REF! | #REF! | #REF! | #REF! | #REF! | #REF! | #REF! | #REF! | #REF! | #REF! | #REF!
#REF! | #REF! | #REF! | #REF! | #REF! | #REF! | #REF! | #REF! | #REF! | #REF! | #REF! | #REF! | #REF! | #REF! | #REF!
#REF! | #REF! | #REF! | #REF! | #REF! | #REF! | #REF! | #REF! | #REF! | #REF! | #REF! | #REF! | #REF! | #REF! | #REF!
#REF! | #REF! | #REF! | #REF! | #REF! | #REF! | #REF! | #REF! | #REF! |  | #REF! | #REF! | #REF! | #REF! | #REF!
#REF! | #REF! | #REF! | #REF! | #REF! | #REF! | #REF! | #REF! | #REF! | #REF! | #REF! | #REF! | #REF! | #REF! | #REF!
#REF! | #REF! | #REF! | #REF! | #REF! | #REF! | #REF! | #REF! | #REF! | #REF! |  | #REF! | #REF! | #REF! | #REF!
#REF! | #REF! | #REF! | #REF! | #REF! | #REF! | #REF! | #REF! | #REF! |  | #REF! | #REF! | #REF! | #REF! | #REF!
#REF! | #REF! | #REF! | #REF! | #REF! | #REF! | #REF! | #REF! | #REF! |  | #REF! | #REF! | #REF! | #REF! | #REF!
#REF! | #REF! | #REF! | #REF! | #REF! | #REF! | #REF! | #REF! | #REF! |  | #REF! | #REF! | #REF! | #REF! | #REF!
#REF! | #REF! | #REF! |  | #REF! | #REF! | #REF! | #REF! | #REF! | #REF! | #N/A | #REF! | #REF! | #REF! | #REF!
#REF! | #REF! | #REF! | #REF! | #REF! | #REF! | #REF! | #REF! | #REF! |  | #REF! | #REF! | #REF! | #REF! | #REF!
#REF! | #REF! | #REF! | #REF! | #REF! | #REF! | #REF! | #REF! | #REF! |  | #REF! | #REF! | #REF! | #REF! | #REF!
#REF! | #REF! | #REF! | #REF! | #REF! | #REF! | #REF! | #REF! | #REF! | #REF! | #REF! | #REF! | #REF! | #REF! | #REF!
#REF! | #REF! | #REF! | #REF! | #REF! | #REF! | #REF! | #REF! | #REF! |  | #REF! | #REF! | #REF! | #REF! | #REF!
#REF! | #REF! | #REF! | #REF! | #REF! | #REF! | #REF! | #REF! | #REF! |  | #REF! | #REF! | #REF! | #REF! | #REF!
#REF! | #REF! | #REF! | #REF! | #REF! | #REF! | #REF! | #REF! | #REF! |  | #N/A | #REF! | #REF! | #REF! | #REF!
#REF! | #REF! | #REF! |  | #REF! | #REF! | #REF! | #REF! | #REF! | #REF! | #N/A | #REF! | #REF! | #REF! | #REF!
#REF! | #REF! | #REF! | #REF! | #REF! | #REF! | #REF! | #REF! | #REF! | #REF! | #N/A | #REF! | #REF! | #REF! | #REF!
#REF! | #REF! | #REF! | #REF! | #REF! | #REF! | #REF! | #REF! | #REF! | #REF! | #N/A | #REF! | #REF! | #REF! | #REF!
#REF! | #REF! | #REF! | #REF! | #REF! | #REF! | #REF! | #REF! | #REF! | #N/A | #N/A | #REF! | #REF! | #REF! | #REF!
#REF! | #REF! | #REF! | #REF! | #REF! | #REF! | #REF! | #REF! | #REF! | #REF! | #N/A | #REF! | #REF! | #REF! | #REF!
#REF! | #REF! | #REF! | #REF! | #REF! | #REF! | #REF! | #REF! | #REF! | #REF! | #REF! | #REF! | #REF! | #REF! | #REF!
#REF! | #REF! | #REF! | #REF! | #REF! | #REF! | #REF! | #REF! | #REF! | #REF! | #N/A | #REF! | #REF! | #REF! | #REF!
#REF! | #REF! | #REF! | #REF! | #REF! | #REF! | #REF! | #REF! | #REF! | #REF! | #N/A | #REF! | #REF! | #REF! | #REF!
#REF! | #REF! | #REF! | #REF! | #REF! | #REF! | #REF! | #REF! |  | #REF! | #REF! | #REF! | #REF! | #REF! | #REF!
#REF! | #REF! | #REF! | #REF! | #REF! | #REF! | #REF! | #REF! | #REF! |  | #REF! | #REF! | #REF! | #REF! | #REF!
#REF! | #REF! | #REF! | #REF! | #REF! | #REF! | #REF! | #REF! | #REF! |  | #N/A | #REF! | #REF! | #REF! | #REF!
#REF! | #REF! | #REF! | #REF! | #REF! | #REF! | #REF! | #REF! | #REF! |  | #REF! | #REF! | #REF! | #REF! | #REF!
#REF! | #REF! | #REF! | #REF! | #REF! | #REF! | #REF! | #REF! | #REF! | #REF! | #N/A | #REF! | #REF! | #REF! | #REF!
#REF! | #REF! | #REF! | #REF! | #REF! | #REF! | #REF! | #REF! | #REF! |  | #N/A | #REF! | #REF! | #REF! | #REF!
#REF! | #REF! | #REF! | #REF! | #REF! | #REF! | #REF! | #REF! | #REF! |  | #N/A | #REF! | #REF! | #REF! | #REF!
#REF! | #REF! | #REF! | #REF! | #REF! | #REF! | #REF! | #REF! | #REF! | #N/A | #N/A | #REF! | #REF! | #REF! | #REF!
#REF! | #REF! | #REF! | #REF! | #REF! | #REF! | #REF! | #REF! | #REF! |  | #REF! | #REF! | #REF! | #REF! | #REF!
#REF! | #REF! | #REF! | #REF! | #REF! | #REF! | #REF! | #REF! | #REF! |  | #REF! | #REF! | #REF! | #REF! | #REF!
#REF! | #REF! | #REF! | #REF! | #REF! | #REF! | #REF! | #REF! | #REF! |  | #REF! | #REF! | #REF! | #REF! | #REF!
#REF! | #REF! | #REF! | #REF! | #REF! | #REF! | #REF! | #REF! | #REF! |  | #N/A | #REF! | #REF! | #REF! | #REF!
#REF! | #REF! | #REF! | #REF! | #REF! | #REF! | #REF! | #REF! | #REF! |  | #N/A | #REF! | #REF! | #REF! | #REF!
#REF! | #REF! | #REF! | #REF! | #REF! | #REF! | #REF! | #REF! | #REF! |  | #N/A | #REF! | #REF! | #REF! | #REF!
#REF! | #REF! | #REF! | #REF! | #REF! | #REF! | #REF! | #REF! | #REF! |  | #N/A | #REF! | #REF! | #REF! | #REF!
#REF! | #REF! | #REF! | #REF! | #REF! | #REF! | #REF! | #REF! | #REF! |  | #REF! | #REF! | #REF! | #REF! | #REF!
#REF! | #REF! | #REF! | #REF! | #REF! | #REF! | #REF! | #REF! | #REF! |  | #REF! | #REF! | #REF! | #REF! | #REF!
#REF! | #REF! | #REF! | #REF! | #REF! | #REF! | #REF! | #REF! | #REF! | #REF! | #N/A | #REF! | #REF! | #REF! | #REF!
#REF! | #REF! | #REF! | #REF! | #REF! | #REF! | #REF! | #REF! | #REF! | #REF! | #N/A | #REF! | #REF! | #REF! | #REF!
#REF! | #REF! | #REF! | #REF! | #REF! | #REF! | #REF! | #REF! | #REF! | #REF! | #N/A | #REF! | #REF! | #REF! | #REF!
#REF! | #REF! | #REF! | #REF! | #REF! | #REF! | #REF! | #REF! | #REF! | #REF! | #N/A | #REF! | #REF! | #REF! | #REF!
#REF! | #REF! | #REF! | #REF! | #REF! | #REF! | #REF! | #REF! | #REF! | #REF! | #REF! | #REF! | #REF! | #REF! | #REF!
#REF! | #REF! | #REF! | #REF! | #REF! | #REF! | #REF! | #REF! | #REF! | #REF! | #REF! | #REF! | #REF! | #REF! | #REF!
#REF! | #REF! | #REF! | #REF! | #REF! | #REF! | #REF! | #REF! | #REF! | #REF! | #REF! | #REF! | #REF! | #REF! | #REF!
#REF! | #REF! | #REF! | #REF! | #REF! | #REF! | #REF! | #REF! | #REF! | #REF! | #REF! | #REF! | #REF! | #REF! | #REF!
#REF! | #REF! | #REF! | #REF! | #REF! | #REF! | #REF! | #REF! | #REF! | #REF! | #REF! | #REF! | #REF! | #REF! | #REF!
#REF! | #REF! | #REF! | #REF! | #REF! | #REF! | #REF! | #REF! | #REF! | #REF! | #REF! | #REF! | #REF! | #REF! | #REF!
#REF! | #REF! | #REF! | #REF! | #REF! | #REF! | #REF! | #REF! | #REF! | #REF! | #REF! | #REF! | #REF! | #REF! | #REF!
#REF! | #REF! | #REF! | #REF! | #REF! | #REF! | #REF! | #REF! | #REF! | #REF! | #REF! | #REF! | #REF! | #REF! | #REF!
#REF! | #REF! | #REF! | #REF! | #REF! | #REF! | #REF! | #REF! | #REF! | #REF! | #REF! | #REF! | #REF! | #REF! | #REF!
#REF! | #REF! | #REF! | #REF! | #REF! | #REF! | #REF! | #REF! | #REF! | #REF! | #REF! | #REF! | #REF! | #REF! | #REF!
#REF! | #REF! | #REF! | #REF! | #REF! | #REF! | #REF! | #REF! | #REF! | #REF! | #REF! | #REF! | #REF! | #REF! | #REF!
#REF! | #REF! | #REF! | #REF! | #REF! | #REF! | #REF! | #REF! | #REF! | #REF! | #REF! | #REF! | #REF! | #REF! | #REF!
#REF! | #REF! | #REF! | #REF! | #REF! | #REF! | #REF! | #REF! | #REF! | #REF! | #REF! | #REF! | #REF! | #REF! | #REF!
#REF! | #REF! | #REF! | #REF! | #REF! | #REF! | #REF! | #REF! | #REF! | #REF! | #REF! | #REF! | #REF! | #REF! | #REF!
#REF! | #REF! | #REF! | #REF! | #REF! | #REF! | #REF! | #REF! | #REF! | #REF! | #REF! | #REF! | #REF! | #REF! | #REF!
#REF! | #REF! | #REF! | #REF! | #REF! | #REF! | #REF! | #REF! | #REF! | #REF! | #REF! | #REF! | #REF! | #REF! | #REF!
#REF! | #REF! | #REF! | #REF! | #REF! | #REF! | #REF! | #REF! | #REF! | #REF! | #REF! | #REF! | #REF! | #REF! | #REF!
#REF! | #REF! | #REF! | #REF! | #REF! | #REF! | #REF! | #REF! | #REF! | #REF! | #REF! | #REF! | #REF! | #REF! | #REF!
#REF! | #REF! | #REF! | #REF! | #REF! | #REF! | #REF! | #REF! | #REF! | #REF! | #REF! | #REF! | #REF! | #REF! | #REF!
#REF! | #REF! | #REF! | #REF! | #REF! | #REF! | #REF! | #REF! | #REF! | #REF! | #REF! | #REF! | #REF! | #REF! | #REF!
#REF! | #REF! | #REF! | #REF! | #REF! | #REF! | #REF! | #REF! | #REF! | #REF! | #REF! | #REF! | #REF! | #REF! | #REF!
#REF! | #REF! | #REF! | #REF! | #REF! | #REF! | #REF! | #REF! | #REF! | #REF! | #REF! | #REF! | #REF! | #REF! | #REF!
#REF! | #REF! | #REF! | #REF! | #REF! | #REF! | #REF! | #REF! | #REF! | #REF! | #REF! | #REF! | #REF! | #REF! | #REF!
#REF! | #REF! | #REF! | #REF! | #REF! | #REF! | #REF! | #REF! | #REF! | #REF! | #REF! | #REF! | #REF! | #REF! | #REF!
#REF! | #REF! | #REF! | #REF! | #REF! | #REF! | #REF! | #REF! | #REF! | #REF! | #REF! | #REF! | #REF! | #REF! | #REF!
#REF! | #REF! | #REF! | #REF! | #REF! | #REF! | #REF! | #REF! | #REF! | #REF! | #REF! | #REF! | #REF! | #REF! | #REF!
#REF! | #REF! | #REF! | #REF! | #REF! | #REF! | #REF! | #REF! | #REF! | #REF! | #REF! | #REF! | #REF! | #REF! | #REF!
#REF! | #REF! | #REF! | #REF! | #REF! | #REF! | #REF! | #REF! | #REF! | #REF! | #REF! | #REF! | #REF! | #REF! | #REF!
#REF! | #REF! | #REF! | #REF! | #REF! | #REF! | #REF! | #REF! | #REF! | #REF! | #REF! | #REF! | #REF! | #REF! | #REF!
#REF! | #REF! | #REF! | #REF! | #REF! | #REF! | #REF! | #REF! | #REF! | #REF! | #REF! | #REF! | #REF! | #REF! | #REF!
#REF! | #REF! | #REF! | #REF! | #REF! | #REF! | #REF! | #REF! | #REF! | #REF! | #REF! | #REF! | #REF! | #REF! | #REF!
#REF! | #REF! | #REF! | #REF! | #REF! | #REF! | #REF! | #REF! | #REF! | #REF! | #REF! | #REF! | #REF! | #REF! | #REF!
#REF! | #REF! | #REF! | #REF! | #REF! | #REF! | #REF! | #REF! | #REF! | #REF! | #REF! | #REF! | #REF! | #REF! | #REF!
#REF! | #REF! | #REF! | #REF! | #REF! | #REF! | #REF! | #REF! | #REF! | #REF! | #REF! | #REF! | #REF! | #REF! | #REF!
#REF! | #REF! | #REF! | #REF! | #REF! | #REF! | #REF! | #REF! | #REF! | #REF! | #REF! | #REF! | #REF! | #REF! | #REF!
#REF! | #REF! | #REF! | #REF! | #REF! | #REF! | #REF! | #REF! | #REF! | #REF! | #REF! | #REF! | #REF! | #REF! | #REF!
#REF! | #REF! | #REF! | #REF! | #REF! | #REF! | #REF! | #REF! | #REF! | #REF! | #REF! | #REF! | #REF! | #REF! | #REF!
#REF! | #REF! | #REF! | #REF! | #REF! | #REF! | #REF! | #REF! | #REF! | #REF! | #REF! | #REF! | #REF! | #REF! | #REF!
#REF! | #REF! | #REF! | #REF! | #REF! | #REF! | #REF! | #REF! | #REF! | #REF! | #REF! | #REF! | #REF! | #REF! | #REF!
#REF! | #REF! | #REF! | #REF! | #REF! | #REF! | #REF! | #REF! | #REF! | #REF! | #REF! | #REF! | #REF! | #REF! | #REF!
#REF! | #REF! | #REF! | #REF! | #REF! | #REF! | #REF! | #REF! | #REF! | #REF! | #REF! | #REF! | #REF! | #REF! | #REF!
#REF! | #REF! | #REF! | #REF! | #REF! | #REF! | #REF! | #REF! | #REF! | #REF! | #REF! | #REF! | #REF! | #REF! | #REF!
#REF! | #REF! | #REF! | #REF! | #REF! | #REF! | #REF! | #REF! | #REF! | #REF! | #REF! | #REF! | #REF! | #REF! | #REF!
#REF! | #REF! | #REF! | #REF! | #REF! | #REF! | #REF! | #REF! | #REF! | #REF! | #REF! | #REF! | #REF! | #REF! | #REF!
#REF! | #REF! | #REF! | #REF! | #REF! | #REF! | #REF! | #REF! | #REF! | #REF! | #REF! | #REF! | #REF! | #REF! | #REF!
#REF! | #REF! | #REF! | #REF! | #REF! | #REF! | #REF! | #REF! | #REF! | #REF! | #REF! | #REF! | #REF! | #REF! | #REF!
#REF! | #REF! | #REF! | #REF! | #REF! | #REF! | #REF! | #REF! | #REF! | #REF! | #REF! | #REF! | #REF! | #REF! | #REF!
#REF! | #REF! | #REF! | #REF! | #REF! | #REF! | #REF! | #REF! | #REF! | #REF! | #REF! | #REF! | #REF! | #REF! | #REF!
#REF! | #REF! | #REF! | #REF! | #REF! | #REF! | #REF! | #REF! | #REF! | #REF! | #REF! | #REF! | #REF! | #REF! | #REF!
#REF! | #REF! | #REF! | #REF! | #REF! | #REF! | #REF! | #REF! | #REF! | #REF! | #REF! | #REF! | #REF! | #REF! | #REF!
#REF! | #REF! | #REF! | #REF! | #REF! | #REF! | #REF! | #REF! | #REF! | #REF! | #REF! | #REF! | #REF! | #REF! | #REF!
#REF! | #REF! | #REF! | #REF! | #REF! | #REF! | #REF! | #REF! | #REF! | #REF! | #REF! | #REF! | #REF! | #REF! | #REF!
#REF! | #REF! | #REF! | #REF! | #REF! | #REF! | #REF! | #REF! | #REF! | #REF! | #REF! | #REF! | #REF! | #REF! | #REF!
#REF! | #REF! | #REF! | #REF! | #REF! | #REF! | #REF! | #REF! | #REF! | #REF! | #REF! | #REF! | #REF! | #REF! | #REF!
#REF! | #REF! | #REF! | #REF! | #REF! | #REF! | #REF! | #REF! | #REF! | #REF! | #REF! | #REF! | #REF! | #REF! | #REF!
#REF! | #REF! | #REF! | #REF! | #REF! | #REF! | #REF! | #REF! | #REF! | #REF! | #REF! | #REF! | #REF! | #REF! | #REF!
#REF! | #REF! | #REF! | #REF! | #REF! | #REF! | #REF! | #REF! | #REF! | #REF! | #REF! | #REF! | #REF! | #REF! | #REF!
#REF! | #REF! | #REF! | #REF! | #REF! | #REF! | #REF! | #REF! | #REF! | #REF! | #REF! | #REF! | #REF! | #REF! | #REF!
#REF! | #REF! | #REF! | #REF! | #REF! | #REF! | #REF! | #REF! | #REF! | #REF! | #REF! | #REF! | #REF! | #REF! | #REF!
#REF! | #REF! | #REF! | #REF! | #REF! | #REF! | #REF! | #REF! | #REF! | #REF! | #REF! | #REF! | #REF! | #REF! | #REF!
#REF! | #REF! | #REF! | #REF! | #REF! | #REF! | #REF! | #REF! | #REF! | #REF! | #REF! | #REF! | #REF! | #REF! | #REF!
#REF! | #REF! | #REF! | #REF! | #REF! | #REF! | #REF! | #REF! | #REF! | #REF! | #REF! | #REF! | #REF! | #REF! | #REF!
#REF! | #REF! | #REF! | #REF! | #REF! | #REF! | #REF! | #REF! | #REF! | #REF! | #REF! | #REF! | #REF! | #REF! | #REF!
#REF! | #REF! | #REF! | #REF! | #REF! | #REF! | #REF! | #REF! | #REF! | #REF! | #REF! | #REF! | #REF! | #REF! | #REF!
#REF! | #REF! | #REF! | #REF! | #REF! | #REF! | #REF! | #REF! | #REF! | #REF! | #REF! | #REF! | #REF! | #REF! | #REF!
#REF! | #REF! | #REF! | #REF! | #REF! | #REF! | #REF! | #REF! |  | #REF! | #REF! | #REF! | #REF! | #REF! | #REF!
#REF! | #REF! | #REF! | #REF! | #REF! | #REF! | #REF! | #REF! | #REF! | #REF! | #REF! | #REF! | #REF! | #REF! | #REF!
#REF! | #REF! | #REF! | #REF! | #REF! | #REF! | #REF! | #REF! | #REF! | #REF! | #REF! | #REF! | #REF! | #REF! | #REF!
#REF! | #REF! | #REF! | #REF! | #REF! | #REF! | #REF! | #REF! | #REF! | #REF! | #REF! | #REF! | #REF! | #REF! | #REF!
#REF! | #REF! | #REF! | #REF! | #REF! | #REF! | #REF! | #REF! | #REF! | #REF! | #REF! | #REF! | #REF! | #REF! | #REF!
#REF! | #REF! | #REF! | #REF! | #REF! | #REF! | #REF! | #REF! | #REF! | #REF! | #REF! | #REF! | #REF! | #REF! | #REF!
#REF! | #REF! | #REF! | #REF! | #REF! | #REF! | #REF! | #REF! | #REF! | #REF! | #REF! | #REF! | #REF! | #REF! | #REF!
#REF! | #REF! | #REF! | #REF! | #REF! | #REF! | #REF! | #REF! | #REF! | #REF! | #REF! | #REF! | #REF! | #REF! | #REF!
#REF! | #REF! | #REF! | #REF! | #REF! | #REF! | #REF! | #REF! | #REF! | #REF! | #REF! | #REF! | #REF! | #REF! | #REF!
#REF! | #REF! | #REF! | #REF! | #REF! | #REF! | #REF! | #REF! | #REF! | #REF! | #REF! | #REF! | #REF! | #REF! | #REF!
#REF! | #REF! | #REF! | #REF! | #REF! | #REF! | #REF! | #REF! | #REF! | #REF! | #REF! | #REF! | #REF! | #REF! | #REF!
#REF! | #REF! | #REF! | #REF! | #REF! | #REF! | #REF! | #REF! | #REF! | #REF! | #REF! | #REF! | #REF! | #REF! | #REF!
#REF! | #REF! | #REF! | #REF! | #REF! | #REF! | #REF! | #REF! | #REF! | #REF! | #REF! | #REF! | #REF! | #REF! | #REF!
#REF! | #REF! | #REF! | #REF! | #REF! | #REF! | #REF! | #REF! | #REF! | #REF! | #REF! | #REF! | #REF! | #REF! | #REF!
#REF! | #REF! | #REF! | #REF! | #REF! | #REF! | #REF! | #REF! | #REF! | #REF! | #REF! | #REF! | #REF! | #REF! | #REF!
#REF! | #REF! | #REF! | #REF! | #REF! | #REF! | #REF! | #REF! | #REF! | #REF! | #REF! | #REF! | #REF! | #REF! | #REF!
#REF! | #REF! | #REF! | #REF! | #REF! | #REF! | #REF! | #REF! | #REF! | #REF! | #REF! | #REF! | #REF! | #REF! | #REF!
#REF! | #REF! | #REF! | #REF! | #REF! | #REF! | #REF! | #REF! | #REF! | #REF! | #REF! | #REF! | #REF! | #REF! | #REF!
#REF! | #REF! | #REF! | #REF! | #REF! | #REF! | #REF! | #REF! | #REF! | #REF! | #REF! | #REF! | #REF! | #REF! | #REF!
#REF! | #REF! | #REF! | #REF! | #REF! | #REF! | #REF! | #REF! | #REF! | #REF! | #REF! | #REF! | #REF! | #REF! | #REF!
#REF! | #REF! | #REF! | #REF! | #REF! | #REF! | #REF! | #REF! | #REF! | #REF! | #REF! | #REF! | #REF! | #REF! | #REF!
#REF! | #REF! | #REF! | #REF! | #REF! | #REF! | #REF! | #REF! | #REF! | #REF! | #REF! | #REF! | #REF! | #REF! | #REF!
#REF! | #REF! | #REF! | #REF! | #REF! | #REF! | #REF! | #REF! | #REF! | #REF! | #REF! | #REF! | #REF! | #REF! | #REF!
#REF! | #REF! | #REF! | #REF! | #REF! | #REF! | #REF! | #REF! | #REF! | #REF! | #REF! | #REF! | #REF! | #REF! | #REF!
#REF! | #REF! | #REF! | #REF! | #REF! | #REF! | #REF! | #REF! | #REF! | #REF! | #REF! | #REF! | #REF! | #REF! | #REF!
#REF! | #REF! | #REF! | #REF! | #REF! | #REF! | #REF! | #REF! | #REF! | #REF! | #REF! | #REF! | #REF! | #REF! | #REF!
#REF! | #REF! | #REF! | #REF! | #REF! | #REF! | #REF! | #REF! | #REF! | #REF! | #REF! | #REF! | #REF! | #REF! | #REF!
#REF! | #REF! | #REF! | #REF! | #REF! | #REF! | #REF! | #REF! | #REF! | #REF! | #REF! | #REF! | #REF! | #REF! | #REF!
#REF! | #REF! | #REF! | #REF! | #REF! | #REF! | #REF! | #REF! | #REF! | #REF! | #REF! | #REF! | #REF! | #REF! | #REF!
#REF! | #REF! | #REF! | #REF! | #REF! | #REF! | #REF! | #REF! | #REF! | #REF! | #REF! | #REF! | #REF! | #REF! | #REF!
#REF! | #REF! | #REF! | #REF! | #REF! | #REF! | #REF! | #REF! | #REF! | #REF! | #REF! | #REF! | #REF! | #REF! | #REF!
#REF! | #REF! | #REF! | #REF! | #REF! | #REF! | #REF! | #REF! | #REF! | #REF! | #REF! | #REF! | #REF! | #REF! | #REF!
#REF! | #REF! | #REF! | #REF! | #REF! | #REF! | #REF! | #REF! | #REF! | #REF! | #REF! | #REF! | #REF! | #REF! | #REF!
#REF! | #REF! | #REF! | #REF! | #REF! | #REF! | #REF! | #REF! | #REF! | #REF! | #REF! | #REF! | #REF! | #REF! | #REF!
#REF! | #REF! | #REF! | #REF! | #REF! | #REF! | #REF! | #REF! | #REF! | #REF! | #REF! | #REF! | #REF! | #REF! | #REF!
#REF! | #REF! | #REF! | #REF! | #REF! | #REF! | #REF! | #REF! | #REF! | #REF! | #REF! | #REF! | #REF! | #REF! | #REF!
#REF! | #REF! | #REF! | #REF! | #REF! | #REF! | #REF! | #REF! | #REF! | #REF! | #REF! | #REF! | #REF! | #REF! | #REF!
#REF! | #REF! | #REF! | #REF! | #REF! | #REF! | #REF! | #REF! | #REF! | #REF! | #REF! | #REF! | #REF! | #REF! | #REF!
#REF! | #REF! | #REF! | #REF! | #REF! | #REF! | #REF! | #REF! | #REF! | #REF! | #REF! | #REF! | #REF! | #REF! | #REF!
#REF! | #REF! | #REF! | #REF! | #REF! | #REF! | #REF! | #REF! | #REF! | #REF! | #REF! | #REF! | #REF! | #REF! | #REF!
#REF! | #REF! | #REF! | #REF! | #REF! | #REF! | #REF! | #REF! | #REF! | #REF! | #REF! | #REF! | #REF! | #REF! | #REF!
#REF! | #REF! | #REF! | #REF! | #REF! | #REF! | #REF! | #REF! | #REF! | #REF! | #REF! | #REF! | #REF! | #REF! | #REF!
#REF! | #REF! | #REF! | #REF! | #REF! | #REF! | #REF! | #REF! | #REF! | #REF! | #REF! | #REF! | #REF! | #REF! | #REF!
#REF! | #REF! | #REF! | #REF! | #REF! | #REF! | #REF! | #REF! | #REF! | #REF! | #REF! | #REF! | #REF! | #REF! | #REF!
#REF! | #REF! | #REF! | #REF! | #REF! | #REF! | #REF! | #REF! | #REF! | #REF! | #REF! | #REF! | #REF! | #REF! | #REF!
#REF! | #REF! | #REF! | #REF! | #REF! | #REF! | #REF! | #REF! | #REF! | #REF! | #REF! | #REF! | #REF! | #REF! | #REF!
#REF! | #REF! | #REF! | #REF! | #REF! | #REF! | #REF! | #REF! | #REF! | #REF! | #REF! | #REF! | #REF! | #REF! | #REF!
#REF! | #REF! | #REF! | #REF! | #REF! | #REF! | #REF! | #REF! | #REF! | #REF! | #REF! | #REF! | #REF! | #REF! | #REF!
#REF! | #REF! | #REF! | #REF! | #REF! | #REF! | #REF! | #REF! | #REF! | #REF! | #REF! | #REF! | #REF! | #REF! | #REF!
#REF! | #REF! | #REF! | #REF! | #REF! | #REF! | #REF! | #REF! | #REF! | #REF! | #REF! | #REF! | #REF! | #REF! | #REF!
#REF! | #REF! | #REF! | #REF! | #REF! | #REF! | #REF! | #REF! | #REF! | #REF! | #REF! | #REF! | #REF! | #REF! | #REF!
#REF! | #REF! | #REF! | #REF! | #REF! | #REF! | #REF! | #REF! | #REF! | #REF! | #REF! | #REF! | #REF! | #REF! | #REF!
#REF! | #REF! | #REF! | #REF! | #REF! | #REF! | #REF! | #REF! | #REF! | #REF! | #REF! | #REF! | #REF! | #REF! | #REF!
#REF! | #REF! | #REF! | #REF! | #REF! | #REF! | #REF! | #REF! | #REF! | #REF! | #REF! | #REF! | #REF! | #REF! | #REF!
#REF! | #REF! | #REF! | #REF! | #REF! | #REF! | #REF! | #REF! | #REF! | #REF! | #REF! | #REF! | #REF! | #REF! | #REF!
#REF! | #REF! | #REF! | #REF! | #REF! | #REF! | #REF! | #REF! | #REF! | #REF! | #REF! | #REF! | #REF! | #REF! | #REF!
#REF! | #REF! | #REF! | #REF! | #REF! | #REF! | #REF! | #REF! | #REF! | #REF! | #REF! | #REF! | #REF! | #REF! | #REF!
#REF! | #REF! | #REF! | #REF! | #REF! | #REF! | #REF! | #REF! | #REF! | #REF! | #REF! | #REF! | #REF! | #REF! | #REF!
#REF! | #REF! | #REF! | #REF! | #REF! | #REF! | #REF! | #REF! | #REF! | #REF! | #REF! | #REF! | #REF! | #REF! | #REF!
#REF! | #REF! | #REF! | #REF! | #REF! | #REF! | #REF! | #REF! | #REF! | #REF! | #REF! | #REF! | #REF! | #REF! | #REF!
#REF! | #REF! | #REF! | #REF! | #REF! | #REF! | #REF! | #REF! | #REF! | #REF! | #REF! | #REF! | #REF! | #REF! | #REF!
#REF! | #REF! | #REF! | #REF! | #REF! | #REF! | #REF! | #REF! | #REF! | #REF! | #REF! | #REF! | #REF! | #REF! | #REF!
#REF! | #REF! | #REF! | #REF! | #REF! | #REF! | #REF! | #REF! | #REF! | #REF! | #REF! | #REF! | #REF! | #REF! | #REF!
#REF! | #REF! | #REF! | #REF! | #REF! | #REF! | #REF! | #REF! | #REF! | #REF! | #REF! | #REF! | #REF! | #REF! | #REF!
#REF! | #REF! | #REF! | #REF! | #REF! | #REF! | #REF! | #REF! | #REF! | #REF! | #REF! | #REF! | #REF! | #REF! | #REF!
#REF! | #REF! | #REF! | #REF! | #REF! | #REF! | #REF! | #REF! | #REF! | #REF! | #REF! | #REF! | #REF! | #REF! | #REF!
#REF! | #REF! | #REF! | #REF! | #REF! | #REF! | #REF! | #REF! | #REF! | #REF! | #REF! | #REF! | #REF! | #REF! | #REF!
#REF! | #REF! | #REF! | #REF! | #REF! | #REF! | #REF! | #REF! | #REF! | #REF! | #REF! | #REF! | #REF! | #REF! | #REF!
#REF! | #REF! | #REF! | #REF! | #REF! | #REF! | #REF! | #REF! | #REF! | #REF! | #REF! | #REF! | #REF! | #REF! | #REF!
#REF! | #REF! | #REF! | #REF! | #REF! | #REF! | #REF! | #REF! | #REF! | #REF! | #REF! | #REF! | #REF! | #REF! | #REF!
#REF! | #REF! | #REF! | #REF! | #REF! | #REF! | #REF! | #REF! | #REF! | #REF! | #REF! | #REF! | #REF! | #REF! | #REF!
#REF! | #REF! | #REF! | #REF! | #REF! | #REF! | #REF! | #REF! | #REF! | #REF! | #REF! | #REF! | #REF! | #REF! | #REF!
#REF! | #REF! | #REF! | #REF! | #REF! | #REF! | #REF! | #REF! | #REF! | #REF! | #REF! | #REF! | #REF! | #REF! | #REF!
#REF! | #REF! | #REF! | #REF! | #REF! | #REF! | #REF! | #REF! | #REF! | #REF! | #REF! | #REF! | #REF! | #REF! | #REF!
#REF! | #REF! | #REF! | #REF! | #REF! | #REF! | #REF! | #REF! | #REF! | #REF! | #REF! | #REF! | #REF! | #REF! | #REF!
#REF! | #REF! | #REF! | #REF! | #REF! | #REF! | #REF! | #REF! | #REF! | #REF! | #REF! | #REF! | #REF! | #REF! | #REF!
#REF! | #REF! | #REF! | #REF! | #REF! | #REF! | #REF! | #REF! | #REF! | #REF! | #REF! | #REF! | #REF! | #REF! | #REF!
#REF! | #REF! | #REF! | #REF! | #REF! | #REF! | #REF! | #REF! | #REF! | #REF! | #REF! | #REF! | #REF! | #REF! | #REF!
#REF! | #REF! | #REF! | #REF! | #REF! | #REF! | #REF! | #REF! | #REF! | #REF! | #REF! | #REF! | #REF! | #REF! | #REF!
#REF! | #REF! | #REF! | #REF! | #REF! | #REF! | #REF! | #REF! | #REF! | #REF! | #REF! | #REF! | #REF! | #REF! | #REF!
#REF! | #REF! | #REF! | #REF! | #REF! | #REF! | #REF! | #REF! | #REF! | #REF! | #REF! | #REF! | #REF! | #REF! | #REF!
#REF! | #REF! | #REF! | #REF! | #REF! | #REF! | #REF! | #REF! | #REF! | #REF! | #REF! | #REF! | #REF! | #REF! | #REF!
#REF! | #REF! | #REF! | #REF! | #REF! | #REF! | #REF! | #REF! | #REF! | #REF! | #REF! | #REF! | #REF! | #REF! | #REF!
#REF! | #REF! | #REF! | #REF! | #REF! | #REF! | #REF! | #REF! | #REF! | #REF! | #REF! | #REF! | #REF! | #REF! | #REF!
#REF! | #REF! | #REF! | #REF! | #REF! | #REF! | #REF! | #REF! | #REF! | #REF! | #REF! | #REF! | #REF! | #REF! | #REF!
#REF! | #REF! | #REF! | #REF! | #REF! | #REF! | #REF! | #REF! | #REF! | #REF! | #REF! | #REF! | #REF! | #REF! | #REF!
#REF! | #REF! | #REF! | #REF! | #REF! | #REF! | #REF! | #REF! | #REF! | #REF! | #REF! | #REF! | #REF! | #REF! | #REF!
#REF! | #REF! | #REF! | #REF! | #REF! | #REF! | #REF! | #REF! | #REF! | #REF! | #REF! | #REF! | #REF! | #REF! | #REF!
#REF! | #REF! | #REF! | #REF! | #REF! | #REF! | #REF! | #REF! | #REF! | #REF! | #REF! | #REF! | #REF! | #REF! | #REF!
#REF! | #REF! | #REF! | #REF! | #REF! | #REF! | #REF! | #REF! | #REF! | #REF! | #REF! | #REF! | #REF! | #REF! | #REF!
#REF! | #REF! | #REF! | #REF! | #REF! | #REF! | #REF! | #REF! | #REF! | #REF! | #REF! | #REF! | #REF! | #REF! | #REF!
#REF! | #REF! | #REF! | #REF! | #REF! | #REF! | #REF! | #REF! | #REF! | #REF! | #REF! | #REF! | #REF! | #REF! | #REF!
#REF! | #REF! | #REF! | #REF! | #REF! | #REF! | #REF! | #REF! | #REF! | #REF! | #REF! | #REF! | #REF! | #REF! | #REF!
#REF! | #REF! | #REF! | #REF! | #REF! | #REF! | #REF! | #REF! | #REF! | #REF! | #REF! | #REF! | #REF! | #REF! | #REF!
#REF! | #REF! | #REF! | #REF! | #REF! | #REF! | #REF! | #REF! | #REF! | #REF! | #REF! | #REF! | #REF! | #REF! | #REF!
#REF! | #REF! | #REF! | #REF! | #REF! | #REF! | #REF! | #REF! | #REF! | #REF! | #REF! | #REF! | #REF! | #REF! | #REF!
#REF! | #REF! | #REF! | #REF! | #REF! | #REF! | #REF! | #REF! | #REF! | #REF! | #REF! | #REF! | #REF! | #REF! | #REF!
#REF! | #REF! | #REF! | #REF! | #REF! | #REF! | #REF! | #REF! | #REF! | #REF! | #REF! | #REF! | #REF! | #REF! | #REF!
#REF! | #REF! | #REF! | #REF! | #REF! | #REF! | #REF! | #REF! | #REF! | #REF! | #REF! | #REF! | #REF! | #REF! | #REF!
#REF! | #REF! | #REF! | #REF! | #REF! | #REF! | #REF! | #REF! | #REF! | #REF! | #REF! | #REF! | #REF! | #REF! | #REF!
#REF! | #REF! | #REF! | #REF! | #REF! | #REF! | #REF! | #REF! | #REF! | #REF! | #REF! | #REF! | #REF! | #REF! | #REF!
#REF! | #REF! | #REF! | #REF! | #REF! | #REF! | #REF! | #REF! | #REF! | #REF! | #REF! | #REF! | #REF! | #REF! | #REF!
#REF! | #REF! | #REF! | #REF! | #REF! | #REF! | #REF! | #REF! | #REF! | #REF! | #REF! | #REF! | #REF! | #REF! | #REF!
#REF! | #REF! | #REF! | #REF! | #REF! | #REF! | #REF! | #REF! | #REF! | #REF! | #REF! | #REF! | #REF! | #REF! | #REF!
#REF! | #REF! | #REF! | #REF! | #REF! | #REF! | #REF! | #REF! | #REF! | #REF! | #REF! | #REF! | #REF! | #REF! | #REF!
#REF! | #REF! | #REF! | #REF! | #REF! | #REF! | #REF! | #REF! | #REF! | #REF! | #REF! | #REF! | #REF! | #REF! | #REF!
#REF! | #REF! | #REF! | #REF! | #REF! | #REF! | #REF! | #REF! | #REF! | #REF! | #REF! | #REF! | #REF! | #REF! | #REF!
#REF! | #REF! | #REF! | #REF! | #REF! | #REF! | #REF! | #REF! | #REF! | #REF! | #REF! | #REF! | #REF! | #REF! | #REF!
#REF! | #REF! | #REF! | #REF! | #REF! | #REF! | #REF! | #REF! | #REF! | #REF! | #REF! | #REF! | #REF! | #REF! | #REF!
#REF! | #REF! | #REF! | #REF! | #REF! | #REF! | #REF! | #REF! | #REF! | #REF! | #REF! | #REF! | #REF! | #REF! | #REF!
#REF! | #REF! | #REF! | #REF! | #REF! | #REF! | #REF! | #REF! | #REF! | #REF! | #REF! | #REF! | #REF! | #REF! | #REF!
#REF! | #REF! | #REF! | #REF! | #REF! | #REF! | #REF! | #REF! | #REF! | #REF! | #REF! | #REF! | #REF! | #REF! | #REF!
#REF! | #REF! | #REF! | #REF! | #REF! | #REF! | #REF! | #REF! | #REF! | #REF! | #REF! | #REF! | #REF! | #REF! | #REF!
#REF! | #REF! | #REF! | #REF! | #REF! | #REF! | #REF! | #REF! | #REF! | #REF! | #REF! | #REF! | #REF! | #REF! | #REF!
#REF! | #REF! | #REF! | #REF! | #REF! | #REF! | #REF! | #REF! | #REF! | #REF! | #REF! | #REF! | #REF! | #REF! | #REF!
#REF! | #REF! | #REF! | #REF! | #REF! | #REF! | #REF! | #REF! | #REF! | #REF! | #REF! | #REF! | #REF! | #REF! | #REF!
#REF! | #REF! | #REF! | #REF! | #REF! | #REF! | #REF! | #REF! | #REF! | #REF! | #REF! | #REF! | #REF! | #REF! | #REF!
#REF! | #REF! | #REF! | #REF! | #REF! | #REF! | #REF! | #REF! | #REF! | #REF! | #REF! | #REF! | #REF! | #REF! | #REF!
#REF! | #REF! | #REF! | #REF! | #REF! | #REF! | #REF! | #REF! | #REF! | #REF! | #REF! | #REF! | #REF! | #REF! | #REF!
#REF! | #REF! | #REF! | #REF! | #REF! | #REF! | #REF! | #REF! | #REF! | #REF! | #REF! | #REF! | #REF! | #REF! | #REF!
#REF! | #REF! | #REF! | #REF! | #REF! | #REF! | #REF! | #REF! | #REF! | #REF! | #REF! | #REF! | #REF! | #REF! | #REF!
#REF! | #REF! | #REF! | #REF! | #REF! | #REF! | #REF! | #REF! | #REF! | #REF! | #REF! | #REF! | #REF! | #REF! | #REF!
#REF! | #REF! | #REF! | #REF! | #REF! | #REF! | #REF! | #REF! | #REF! | #REF! | #REF! | #REF! | #REF! | #REF! | #REF!
#REF! | #REF! | #REF! | #REF! | #REF! | #REF! | #REF! | #REF! | #REF! | #REF! | #REF! | #REF! | #REF! | #REF! | #REF!
#REF! | #REF! | #REF! | #REF! | #REF! | #REF! | #REF! | #REF! | #REF! | #REF! | #REF! | #REF! | #REF! | #REF! | #REF!
#REF! | #REF! | #REF! | #REF! | #REF! | #REF! | #REF! | #REF! | #REF! | #REF! | #REF! | #REF! | #REF! | #REF! | #REF!
#REF! | #REF! | #REF! | #REF! | #REF! | #REF! | #REF! | #REF! | #REF! | #REF! | #REF! | #REF! | #REF! | #REF! | #REF!
#REF! | #REF! | #REF! | #REF! | #REF! | #REF! | #REF! | #REF! | #REF! | #REF! | #REF! | #REF! | #REF! | #REF! | #REF!
#REF! | #REF! | #REF! | #REF! | #REF! | #REF! | #REF! | #REF! | #REF! | #REF! | #REF! | #REF! | #REF! | #REF! | #REF!
#REF! | #REF! | #REF! | #REF! | #REF! | #REF! | #REF! | #REF! | #REF! | #REF! | #REF! | #REF! | #REF! | #REF! | #REF!
#REF! | #REF! | #REF! | #REF! | #REF! | #REF! | #REF! | #REF! | #REF! | #REF! | #REF! | #REF! | #REF! | #REF! | #REF!
#REF! | #REF! | #REF! | #REF! | #REF! | #REF! | #REF! | #REF! | #REF! | #REF! | #REF! | #REF! | #REF! | #REF! | #REF!
#REF! | #REF! | #REF! | #REF! | #REF! | #REF! | #REF! | #REF! | #REF! | #REF! | #REF! | #REF! | #REF! | #REF! | #REF!
#REF! | #REF! | #REF! | #REF! | #REF! | #REF! | #REF! | #REF! | #REF! | #REF! | #REF! | #REF! | #REF! | #REF! | #REF!
#REF! | #REF! | #REF! | #REF! | #REF! | #REF! | #REF! | #REF! | #REF! | #REF! | #REF! | #REF! | #REF! | #REF! | #REF!
#REF! | #REF! | #REF! | #REF! | #REF! | #REF! | #REF! | #REF! | #REF! | #REF! | #REF! | #REF! | #REF! | #REF! | #REF!
#REF! | #REF! | #REF! | #REF! | #REF! | #REF! | #REF! | #REF! | #REF! | #REF! | #REF! | #REF! | #REF! | #REF! | #REF!
#REF! | #REF! | #REF! | #REF! | #REF! | #REF! | #REF! | #REF! | #REF! | #REF! | #REF! | #REF! | #REF! | #REF! | #REF!
#REF! | #REF! | #REF! | #REF! | #REF! | #REF! | #REF! | #REF! | #REF! | #REF! | #REF! | #REF! | #REF! | #REF! | #REF!
#REF! | #REF! | #REF! | #REF! | #REF! | #REF! | #REF! | #REF! | #REF! | #REF! | #REF! | #REF! | #REF! | #REF! | #REF!
#REF! | #REF! | #REF! | #REF! | #REF! | #REF! | #REF! | #REF! | #REF! | #REF! | #REF! | #REF! | #REF! | #REF! | #REF!
#REF! | #REF! | #REF! | #REF! | #REF! | #REF! | #REF! | #REF! | #REF! | #REF! | #REF! | #REF! | #REF! | #REF! | #REF!
#REF! | #REF! | #REF! | #REF! | #REF! | #REF! | #REF! | #REF! | #REF! | #REF! | #REF! | #REF! | #REF! | #REF! | #REF!
#REF! | #REF! | #REF! | #REF! | #REF! | #REF! | #REF! | #REF! | #REF! | #REF! | #REF! | #REF! | #REF! | #REF! | #REF!
#REF! | #REF! | #REF! | #REF! | #REF! | #REF! | #REF! | #REF! | #REF! | #REF! | #REF! | #REF! | #REF! | #REF! | #REF!
#REF! | #REF! | #REF! | #REF! | #REF! | #REF! | #REF! | #REF! | #REF! | #REF! | #REF! | #REF! | #REF! | #REF! | #REF!
#REF! | #REF! | #REF! | #REF! | #REF! | #REF! | #REF! | #REF! | #REF! | #REF! | #REF! | #REF! | #REF! | #REF! | #REF!
#REF! | #REF! | #REF! | #REF! | #REF! | #REF! | #REF! | #REF! | #REF! | #REF! | #REF! | #REF! | #REF! | #REF! | #REF!
#REF! | #REF! | #REF! | #REF! | #REF! | #REF! | #REF! | #REF! | #REF! | #REF! | #REF! | #REF! | #REF! | #REF! | #REF!
#REF! | #REF! | #REF! | #REF! | #REF! | #REF! | #REF! | #REF! | #REF! | #REF! | #REF! | #REF! | #REF! | #REF! | #REF!
#REF! | #REF! | #REF! | #REF! | #REF! | #REF! | #REF! | #REF! | #REF! | #REF! | #REF! | #REF! | #REF! | #REF! | #REF!
#REF! | #REF! | #REF! | #REF! | #REF! | #REF! | #REF! | #REF! | #REF! | #REF! | #REF! | #REF! | #REF! | #REF! | #REF!